## Ｂシート 原紙
| 外部開口部リスト２０２４年版 （兼 製品保証及び納入明細書） | [19 empty] | VER1 | [22 empty] | 〔NO． ／ 〕
[25 empty] | 現場納入日 |  | 年 月 日 | [6 empty] | 取付確認日 |  |  |  |  | 年 月 日
| 物件の名称 | [9 empty] | 地域区分 |  |  | 販売店名(代表者名） | [12 empty] | 取扱い事業所 |  | 組立事業所登録NO. | [9 empty] | 施工（管理）者 |  |  |  | 納入確認者
[14 empty] | 取扱い事業所名 | [12 empty] | 印 | [11 empty] | 印 |  |  |  | 印
物件の所在地 （又は地番）
事業所住所
TEL
[11 empty] | 記入区分 | 建具仕様 |  | ※１参照 | ガラス仕様 厚さ・種類 〔①～④各項目を全て記入〕 |  |  |  | ※2参照 | 付属部材 （日射熱取得率のみに適用） |  |  |  | 住宅性能表示制度の必須項目 | [5 empty] | 住宅性能表示制度の選択項目 | [12 empty] | サッシメーカー | シリーズ名又は記号
| 設置階 | 部位（部屋） | 建具番号（窓番） | 方位 | 窓・ドア区分 | 開閉形式 | サイズ呼称 | 開口面積 | [15 empty] | 温熱環境・エネルギー消費量 | [5 empty] | 防火対策（等級２） |  |  |  | 遮 音 |  |  |  | 防犯対策
[8 empty] | ※外法寸法 （小数点第2位まで） |  |  |  | 種類 |  |  | ①ガラス種類 | ②Ｌｏｗ－Ｅの有無 | ③中空層種類 | ④中空層厚み |  | なし | あり |  |  | 熱貫流率 U値 ［W/㎡K］ |  | 日射熱取得率 η値 |  |  |  | ドア | サッシ＋ガラス | シャッター・雨戸 | 個別大臣 認定番号 ・ 【各製造メーカーのホームページ参照】 | ３等級 | ２等級 | ガラス厚(一番厚いもの) | 性能根拠 | ドア | サッシ＋ガラス | シャッター・雨戸 | 面格子 | ウィンドフィルム
[11 empty] | 仕様 又は 計算 （試験） | [9 empty] | シャッター・雨戸 | 和障子 | 外付ブラインド
[8 empty] | 外法 W （㎜） | 外法 H （㎜） | W×H （㎡） | [14 empty] | 性能根拠 | 付属 部材 なし | 和障子 | 外付 ブラインド | 性能根拠
| 選 択 |  | 直接記入 | 選択 | 選 択 | 選 択 | 直接記入 |  |  | 自動表記 | 選 択 | 選 択 |  | 自動表記 | 選 択 |  |  |  | 自動表記 | 選 択 |  |  |  | 自動表記/直接入力 | 自動表記 | 自動表記/直接入力 |  |  | 自動表記 | 選 択 |  |  | 直接記入 | 選 択 |  |  |  | 選 択 |  |  |  |  | 選 択 | 直接記入
1 | [9 empty] | 0 |  |  |  | #N/A |  |  |  |  | #N/A | [5 empty] | #N/A |  |  |  | #N/A
2 | [9 empty] | 0 |  |  |  | #N/A |  |  |  |  | #N/A | [5 empty] | #N/A |  |  |  | #N/A
3 | [9 empty] | 0 |  |  |  | #N/A |  |  |  |  | #N/A | [5 empty] | #N/A |  |  |  | #N/A
4 | [9 empty] | 0 |  |  |  | #N/A |  |  |  |  | #N/A | [5 empty] | #N/A |  |  |  | #N/A
5 | [9 empty] | 0 |  |  |  | #N/A |  |  |  |  | #N/A | [5 empty] | #N/A |  |  |  | #N/A
6 | [9 empty] | 0 |  |  |  | #N/A |  |  |  |  | #N/A | [5 empty] | #N/A |  |  |  | #N/A
7 | [9 empty] | 0 |  |  |  | #N/A |  |  |  |  | #N/A | [5 empty] | #N/A |  |  |  | #N/A
8 | [9 empty] | 0 |  |  |  | #N/A |  |  |  |  | #N/A | [5 empty] | #N/A |  |  |  | #N/A
9 | [9 empty] | 0 |  |  |  | #N/A |  |  |  |  | #N/A | [5 empty] | #N/A |  |  |  | #N/A
10 | [9 empty] | 0 |  |  |  | #N/A |  |  |  |  | #N/A | [5 empty] | #N/A |  |  |  | #N/A
11 | [9 empty] | 0 |  |  |  | #N/A |  |  |  |  | #N/A | [5 empty] | #N/A |  |  |  | #N/A
12 | [9 empty] | 0 |  |  |  | #N/A |  |  |  |  | #N/A | [5 empty] | #N/A |  |  |  | #N/A
13 | [9 empty] | 0 |  |  |  | #N/A |  |  |  |  | #N/A | [5 empty] | #N/A |  |  |  | #N/A
14 | [9 empty] | 0 |  |  |  | #N/A |  |  |  |  | #N/A | [5 empty] | #N/A |  |  |  | #N/A
15 | [9 empty] | 0 |  |  |  | #N/A |  |  |  |  | #N/A | [5 empty] | #N/A |  |  |  | #N/A
16 | [9 empty] | 0 |  |  |  | #N/A |  |  |  |  | #N/A | [5 empty] | #N/A |  |  |  | #N/A
17 | [9 empty] | 0 |  |  |  | #N/A |  |  |  |  | #N/A | [5 empty] | #N/A |  |  |  | #N/A
18 | [9 empty] | 0 |  |  |  | #N/A |  |  |  |  | #N/A | [5 empty] | #N/A |  |  |  | #N/A
19 | [9 empty] | 0 |  |  |  | #N/A |  |  |  |  | #N/A | [5 empty] | #N/A |  |  |  | #N/A
20 | [9 empty] | 0 |  |  |  | #N/A |  |  |  |  | #N/A | [5 empty] | #N/A |  |  |  | #N/A
21 | [9 empty] | 0 |  |  |  | #N/A |  |  |  |  | #N/A | [5 empty] | #N/A |  |  |  | #N/A
◎以下の行は大部分がガラスで構成されていないドア等の開口部（フラッシュドア・引戸）の入力行です。＊仕様を選択した場合の自動表記は2 ロック、掘込み錠、ポストなし、付属部材なしの場合です。
| 階 | 部位（部屋） | 番号 | 方位 | 区分 | 開閉形式 | 呼称 | W | H | 開口面積 | 記入区分 | 建具仕様（枠） | 建具仕様（戸） | ＊１参照 | ①種類 | ②Ｌｏｗ－Ｅの有無 | ③中空層種類 | ④中空層厚み | ＊２参照 | 付属部材 |  |  |  | 熱還流率 U値 | 性能根拠 | 日射熱取得率 η値 |  |  | 性能根拠 | ﾄﾞｱ | サッシ＋ガラス | シャッター・雨戸 | 個別大臣認定番号 | ３等級 | ２等級 | ガラス厚 | 性能根拠 | ﾄﾞｱ | サッシ＋ガラス | シャッター・雨戸 | 面格子 | ウィンドフィルム | サッシ メーカー | シリーズ名 又は記号
| 選 択 |  | 直接記入 | 選 択 | 選 択 | 選 択 | 直接記入 |  |  | 自動表記 | 選 択 | 選択 | 選択 | 自動 表記 | 選択 |  |  |  | 自動表記 | 直接記入 |  |  |  | 自動表記/直接入力 | 自動表記 | 直接記入 |  |  | 直接記入 | 選 択 |  |  | 直接記入 | 選 択 |  |  |  | 選 択 |  |  |  |  | 選 択 | 直接記入
22 | [9 empty] | 0 |  |  |  | #N/A |  |  |  |  | #N/A | [5 empty] | #N/A
23 | [9 empty] | 0 |  |  |  | #N/A |  |  |  |  | #N/A | [5 empty] | #N/A
24 | [9 empty] | 0 |  |  |  | #N/A |  |  |  |  | #N/A | [5 empty] | #N/A
25 | [9 empty] | 0 |  |  |  | #N/A |  |  |  |  | #N/A | [5 empty] | #N/A
26 | [9 empty] | 0 |  |  |  | #N/A |  |  |  |  | #N/A | [5 empty] | #N/A
[7 empty] | 合計開口面積 |  |  | 0 | [23 empty] | 一般社団法人 日本サッシ協会 標準書式 2024.10.16
≪注記≫ベージュ色のセル部分は、国立研究開発法人 建築研究所のホームページに掲載されている「住宅・住戸の外皮性能計算条件入力シート」へ、外皮性能を入力する際の必要項目を示す。
| ※１≪建具の仕様≫ |  |  |  |  | １：（一重）木製または樹脂製 |  |  |  |  | ２：（一重）アルミ樹脂複合製 |  |  |  | ３：（一重）金属製熱遮断構造 |  |  | ３：（一重）金属製【アルミＰＧ・ＳＧ】 | [7 empty] | ５：（二重）金属製＋樹脂内窓
７：フラッシュドア・引戸（框ドア・引戸を除く大部分がガラスで構成されない開口部）ドア１～ドア１１
| ※２≪ガラスの仕様≫ |  |  |  |  | １：ダブルＬｏｗ-Ｅ 三層複層（Ｇ１３以上×２）日射取得型 ～ １５５：単板・・・・・詳細は記入要領「書式のプルダウン項目」のシート８８行～２４５行を参照
Ｂ シート

## サッシ建具とガラスの組み合わせ（大部分がガラス)
「建具とガラスの組み合わせ」による開口部の熱貫流率（建具の仕様とガラス性能から算出）
■大部分がガラスで構成されている窓等の開口部
建具の仕様 | ガラスの仕様 |  | 中空層の仕様 |  | 開口部の熱貫流率 [W/(㎡K)]※2
|  |  | ガスの封入※1 | 中空層の厚さ | 付属部材 無し | シャッター・ 雨戸付 | 和障子付 | 風除室 あり
樹脂製建具 又は 木製建具 | 三層複層ガラス | Low-Eガラス２枚 | されている | 13㎜以上 | 1.6 | 1.49 | 1.43 | 1.38
|  |  |  | 10㎜以上13㎜未満 | 1.7 | 1.58 | 1.51 | 1.46
|  |  |  | 7㎜以上10㎜未満 | 1.9 | 1.75 | 1.66 | 1.6
|  |  |  | 7㎜未満 | 2.15 | 1.96 | 1.86 | 1.77
|  |  | されていない | 13㎜以上※4 | 1.7 | 1.58 | 1.51 | 1.46
|  |  |  | 9㎜以上13㎜未満 | 1.9 | 1.75 | 1.66 | 1.6
|  |  |  | 7㎜以上9㎜未満 | 2.15 | 1.96 | 1.86 | 1.77
|  |  |  | 7㎜未満 | 2.33 | 2.11 | 1.99 | 1.89
|  | Low-Eガラス１枚 | されている | 10㎜以上 | 1.9 | 1.75 | 1.66 | 1.6
|  |  |  | 10㎜未満 | 2.15 | 1.96 | 1.86 | 1.77
|  |  | されていない | 13㎜以上 | 1.9 | 1.75 | 1.66 | 1.6
|  |  |  | 9㎜以上13㎜未満 | 2.15 | 1.96 | 1.86 | 1.77
|  |  |  | 7㎜以上9㎜未満 | 2.33 | 2.11 | 1.99 | 1.89
|  |  |  | 7㎜未満 | 2.91 | 2.59 | 2.41 | 2.26
|  | 一般ガラス | されていない | 12㎜以上 | 2.33 | 2.11 | 1.99 | 1.89
|  |  |  | 12㎜未満 | 2.91 | 2.59 | 2.41 | 2.26
| 複層ガラス | Low-Eガラス | されている | 10㎜以上 | 2.15 | 1.96 | 1.86 | 1.77
|  |  |  | 8㎜以上10㎜未満 | 2.33 | 2.11 | 1.99 | 1.89
|  |  |  | 8㎜未満 | 2.91 | 2.59 | 2.41 | 2.26
|  |  | されていない | 14㎜以上 | 2.15 | 1.96 | 1.86 | 1.77
|  |  |  | 11㎜以上14㎜未満 | 2.33 | 2.11 | 1.99 | 1.89
|  |  |  | 11㎜未満 | 2.91 | 2.59 | 2.41 | 2.26
|  | 一般ガラス | されていない | 13㎜以上 | 2.91 | 2.59 | 2.41 | 2.26
|  |  |  | 13㎜未満 | 3.49 | 3.04 | 2.82 | 2.59
| 単板ガラス | － | － | － | 6.51 | 5.23 | 4.76 | 3.95
樹脂（又は木） と金属の複合 材料製建具 | 三層複層ガラス | Low-Eガラス２枚 | されている | 12㎜以上 | 1.9 | 1.75 | 1.66 | 1.6
|  |  |  | 8㎜以上12㎜未満 | 2.15 | 1.96 | 1.86 | 1.77
|  |  |  | 8㎜未満 | 2.33 | 2.11 | 1.99 | 1.89
|  |  | されていない | 16㎜以上 | 1.9 | 1.75 | 1.66 | 1.6
|  |  |  | 10㎜以上16㎜未満 | 2.15 | 1.96 | 1.86 | 1.77
|  |  |  | 8㎜以上10㎜未満 | 2.33 | 2.11 | 1.99 | 1.89
|  |  |  | 8㎜未満 | 2.91 | 2.59 | 2.41 | 2.26
|  | Low-Eガラス１枚 | されている | 12㎜㎜以上 | 2.15 | 1.96 | 1.86 | 1.77
|  |  |  | 9㎜以上12㎜未満 | 2.33 | 2.11 | 1.99 | 1.89
|  |  |  | 9㎜未満 | 2.91 | 2.59 | 2.41 | 2.26
|  |  | されていない | 16㎜以上 | 2.15 | 1.96 | 1.86 | 1.77
|  |  |  | 12㎜以上16㎜未満 | 2.33 | 2.11 | 1.99 | 1.89
|  |  |  | 12㎜未満 | 2.91 | 2.59 | 2.41 | 2.26
|  | 一般ガラス | されていない | 7㎜以上 | 2.91 | 2.59 | 2.41 | 2.26
|  |  |  | 7㎜未満 | 3.49 | 3.04 | 2.82 | 2.59
| 複層ガラス | Low-Eガラス | されている | 14㎜以上 | 2.33 | 2.11 | 1.99 | 1.89
|  |  |  | 14㎜未満 | 2.91 | 2.59 | 2.41 | 2.26
|  |  | されていない | 9㎜以上 | 2.91 | 2.59 | 2.41 | 2.26
|  |  |  | 9㎜未満 | 3.49 | 3.04 | 2.82 | 2.59
|  | 一般ガラス | されていない | 11㎜以上 | 3.49 | 3.04 | 2.82 | 2.59
|  |  |  | 11㎜未満 | 4.07 | 3.49 | 3.21 | 2.9
| 単板ガラス | － | － | － | 6.51 | 5.23 | 4.76 | 3.95
その他 ・金属製建具 ・金属製熱遮断 構造建具 等 | 複層ガラス | Low-Eガラス | されている | 10㎜以上 | 2.91 | 2.59 | 2.41 | 2.26
|  |  |  | 10㎜未満 | 3.49 | 3.04 | 2.82 | 2.59
|  |  | されていない | 14㎜以上 | 2.91 | 2.59 | 2.41 | 2.26
|  |  |  | 7㎜以上14㎜未満 | 3.49 | 3.04 | 2.82 | 2.59
|  |  |  | 7㎜未満 | 4.07 | 3.49 | 3.21 | 2.9
|  | 一般ガラス | されていない | 8㎜以上 | 4.07 | 3.49 | 3.21 | 2.9
|  |  |  | 8㎜未満 | 4.65 | 3.92 | 3.6 | 3.18
| 単板ガラス | － | － | － | 6.51 | 5.23 | 4.76 | 3.95
表中の用語の定義については、国立研究開発法人建築研究所が公表する「平成28 年省エネルギー基準に準拠したエネルギー消費性能の評価に関する技術情報（住宅）」の「2.エネルギー消費性能の 算定方法 2.1 算定方法 1.概要と用語の定義」を参照（http://www.kenken.go.jp/becc/house.html）
※1 「ガス」とは、アルゴンガス又は熱伝導率がこれと同等以下のものをいいます。
※2 国立研究開発法人建築研究所ホ－ムペ－ジ内「平成28年省エネルギ－基準に準拠したエネルギ－消費性能の評価に関する技術情報」の熱貫流率及び線熱貫流率
（窓等の大部分がガラスで構成される開口部）の熱貫流率の表及び付属部材が付与される場合、風除室に面する場合の計算式によります。

## 建具とガラスの組み合わせ（ドア等）
「建具とガラスの組み合わせ」による開口部の熱貫流率（建具の仕様とガラス性能から算出）
■大部分がガラスで構成されていないドア等の開口部（2 ロック、掘込み錠） | [5 empty] | （欄間付のドア、袖付のドア、欄間付の引戸、袖付きの引戸には適用できません）
枠の仕様 |  | 戸の仕様 |  |  | ガラスの仕様 | 中空層の仕様 |  | 開口部の熱貫流率 ［W/(㎡K)]※2
[6 empty] | ガスの封入※1 | 中空層の厚さ | 付属部材無し | 風除室あり
金属製 熱遮断構造 |  | 金属製高断熱 フラッシュ構造 | ポストなし | ドア内ガラスなし | － | － | － | 1.6 | 1.38
|  |  |  | ドア内ガラスあり | Low-E複層ガラス | されている | 7㎜以上 | 1.9 | 1.6
[7 empty] | 7㎜未満 | 2.33 | 1.89
[6 empty] | されていない | 9㎜以上 | 1.9 | 1.6
[7 empty] | 9㎜未満 | 2.33 | 1.89
[5 empty] | 複層ガラス | されていない | 中空層厚問わない | 2.33 | 1.89
|  |  | ポストあり | ドア内ガラスなし | － | － | － | 1.6 | 1.38
|  |  |  | ドア内ガラスあり | Low-E複層ガラス | されている | 9㎜以上 | 1.9 | 1.6
[7 empty] | 9㎜未満 | 2.33 | 1.89
[6 empty] | されていない | 12㎜以上 | 1.9 | 1.6
[7 empty] | 12㎜未満 | 2.33 | 1.89
[5 empty] | 複層ガラス | されていない | 中空層厚問わない | 2.33 | 1.89
|  | 金属製断熱 フラッシュ構造 | ポストなし | ドア内ガラスなし | － | － | － | 1.9 | 1.6
|  |  |  | ドア内ガラスあり | Low-E複層ガラス | されている | 10㎜以上 | 2.33 | 1.89
[7 empty] | 10㎜未満 | 2.91 | 2.26
[6 empty] | されていない | 14㎜以上 | 2.33 | 1.89
[7 empty] | 14㎜未満 | 2.91 | 2.26
[5 empty] | 複層ガラス | されていない | 中空層厚問わない | 2.91 | 2.26
|  |  | ポストあり | ドア内ガラスなし | － | － | － | 1.9 | 1.6
|  |  |  | ドア内ガラスあり | Low-E複層ガラス | されている | 14㎜以上 | 2.33 | 1.89
[7 empty] | 14㎜未満 | 2.91 | 2.26
[6 empty] | されていない | 中空層厚問わない | 2.91 | 2.26
[5 empty] | 複層ガラス | されていない | 中空層厚問わない | 2.91 | 2.26
|  | 金属製 フラッシュ構造 | ポストなし | ドア内ガラスなし | － | － | － | 1.9 | 1.6
|  |  |  | ドア内ガラスあり | Low-E複層ガラス | されている | 中空層厚問わない | 2.91 | 2.26
[6 empty] | されていない | 中空層厚問わない | 2.91 | 2.26
[5 empty] | 複層ガラス | されていない | 中空層厚問わない | 2.91 | 2.26
|  |  | ポストあり | ドア内ガラスなし | － | － | － | 2.33 | 1.89
|  |  |  | ドア内ガラスあり | Low-E複層ガラス | されている | 中空層厚問わない | 2.91 | 2.26
[6 empty] | されていない | 中空層厚問わない | 2.91 | 2.26
[5 empty] | 複層ガラス | されていない | 中空層厚問わない | 2.91 | 2.26
|  | 金属製 ハニカム フラッシュ構造 | ポストなし | ドア内ガラスなし | － | － | － | 2.91 | 2.26
|  |  |  | ドア内ガラスあり | Low-E複層ガラス | されている | 中空層厚問わない | 3.49 | 2.59
[6 empty] | されていない | 中空層厚問わない | 3.49 | 2.59
[5 empty] | 複層ガラス | されていない | 中空層厚問わない | 3.49 | 2.59
|  |  | ポストあり | ドア内ガラスなし | － | － | － | 2.91 | 2.26
|  |  |  | ドア内ガラスあり | Low-E複層ガラス | されている | 中空層厚問わない | 3.49 | 2.59
[6 empty] | されていない | 中空層厚問わない | 3.49 | 2.59
[5 empty] | 複層ガラス | されていない | 中空層厚問わない | 3.49 | 2.59
複合材料製 |  | 金属製高断熱 フラッシュ構造 | ポストなし | ドア内ガラスなし | － | － | － | 1.6 | 1.38
|  |  |  | ドア内ガラスあり | Low-E複層ガラス | されている | 8㎜以上 | 1.9 | 1.6
[7 empty] | 8㎜未満 | 2.33 | 1.89
[6 empty] | されていない | 10㎜以上 | 1.9 | 1.6
[7 empty] | 10㎜未満 | 2.33 | 1.89
[5 empty] | 複層ガラス | されていない | 中空層厚問わない | 2.33 | 1.89
|  |  | ポストあり | ドア内ガラスなし | － | － | － | 1.6 | 1.38
|  |  |  | ドア内ガラスあり | Low-E複層ガラス | されている | 13㎜以上 | 1.9 | 1.6
[7 empty] | 13㎜未満 | 2.33 | 1.89
[6 empty] | されていない | 15㎜以上 | 2.33 | 1.89
[7 empty] | 15㎜未満 | 2.91 | 2.26
[5 empty] | 複層ガラス | されていない | 中空層厚問わない | 2.91 | 2.26
|  | 金属製断熱 フラッシュ構造 | ポストなし | ドア内ガラスなし | － | － | － | 1.9 | 1.6
|  |  |  | ドア内ガラスあり | Low-E複層ガラス | されている | 11㎜以上 | 2.33 | 1.89
[7 empty] | 11㎜未満 | 2.91 | 2.26
[6 empty] | されていない | 15㎜以上 | 2.33 | 1.89
[7 empty] | 15㎜未満 | 2.91 | 2.26
[5 empty] | 複層ガラス | されていない | 中空層厚問わない | 2.91 | 2.26
|  |  | ポストあり | ドア内ガラスなし | － | － | － | 1.9 | 1.6
|  |  |  | ドア内ガラスあり | Low-E複層ガラス | されている | 中空層厚問わない | 2.91 | 2.26
[6 empty] | されていない | 中空層厚問わない | 2.91 | 2.26
[5 empty] | 複層ガラス | されていない | 中空層厚問わない | 2.91 | 2.26
|  | 金属製 フラッシュ構造 | ポストなし | ドア内ガラスなし | － | － | － | 2.33 | 1.89
|  |  |  | ドア内ガラスあり | Low-E複層ガラス | されている | 中空層厚問わない | 2.91 | 2.26
[6 empty] | されていない | 中空層厚問わない | 2.91 | 2.26
[5 empty] | 複層ガラス | されていない | 中空層厚問わない | 2.91 | 2.26
|  |  | ポストあり | ドア内ガラスなし | － | － | － | 2.33 | 1.89
|  |  |  | ドア内ガラスあり | Low-E複層ガラス | されている | 中空層厚問わない | 2.91 | 2.26
[6 empty] | されていない | 中空層厚問わない | 2.91 | 2.26
[5 empty] | 複層ガラス | されていない | 中空層厚問わない | 2.91 | 2.26
|  | 金属製 ハニカム フラッシュ構造 | ポストなし | ドア内ガラスなし | － | － | － | 2.91 | 2.26
|  |  |  | ドア内ガラスあり | Low-E複層ガラス | されている | 中空層厚問わない | 3.49 | 2.59
[6 empty] | されていない | 中空層厚問わない | 3.49 | 2.59
[5 empty] | 複層ガラス | されていない | 中空層厚問わない | 3.49 | 2.59
|  |  | ポストあり | ドア内ガラスなし | － | － | － | 2.91 | 2.26
|  |  |  | ドア内ガラスあり | Low-E複層ガラス | されている | 中空層厚問わない | 3.49 | 2.59
[6 empty] | されていない | 中空層厚問わない | 3.49 | 2.59
[5 empty] | 複層ガラス | されていない | 中空層厚問わない | 3.49 | 2.59
金属製 またはその他 |  | 金属製 フラッシュ構造 | ポストなし | ドア内ガラスなし | － | － | － | 2.33 | 1.89
|  |  |  | ドア内ガラスあり | Low-E複層ガラス | されている | 中空層厚問わない | 2.91 | 2.26
[6 empty] | されていない | 中空層厚問わない | 2.91 | 2.26
[5 empty] | 複層ガラス | されていない | 中空層厚問わない | 2.91 | 2.26
|  |  | ポストあり | ドア内ガラスなし | － | － | － | 2.33 | 1.89
|  |  |  | ドア内ガラスあり | Low-E複層ガラス | されている | 中空層厚問わない | 2.91 | 2.26
[6 empty] | されていない | 中空層厚問わない | 2.91 | 2.26
[5 empty] | 複層ガラス | されていない | 中空層厚問わない | 2.91 | 2.26
|  | 金属製 ハニカム フラッシュ構造 | ポストなし | ドア内ガラスなし | － | － | － | 2.91 | 2.26
|  |  |  | ドア内ガラスあり | Low-E複層ガラス | されている | 中空層厚問わない | 3.49 | 2.59
[6 empty] | されていない | 中空層厚問わない | 3.49 | 2.59
[5 empty] | 複層ガラス | されていない | 8㎜以上 | 3.49 | 2.59
[7 empty] | 8㎜未満 | 4.07 | 2.9
[5 empty] | 単板ガラス | － | － | 4.07 | 2.9
|  |  | ポストあり | ドア内ガラスなし | － | － | － | 2.91 | 2.26
|  |  |  | ドア内ガラスあり | Low-E複層ガラス | されている | 中空層厚問わない | 3.49 | 2.59
[6 empty] | されていない | 中空層厚問わない | 3.49 | 2.59
[5 empty] | 複層ガラス | されていない | 中空層厚問わない | 4.07 | 2.9
[5 empty] | 単板ガラス | － | － | 4.07 | 2.9
|  | 金属製 またはその他 | ポストなし | ドア内ガラスなし | － | － | － | 6.51 | 3.95
|  |  |  | ドア内ガラスあり | Low-E複層ガラス | されている | 中空層厚問わない | 6.51 | 3.95
[6 empty] | されていない | 中空層厚問わない | 6.51 | 3.95
[5 empty] | 複層ガラス | されていない | 中空層厚問わない | 6.51 | 3.95
[5 empty] | 単板ガラス | － | － | 6.51 | 3.95
|  |  | ポストあり | ドア内ガラスなし | － | － | － | 6.51 | 3.95
|  |  |  | ドア内ガラスあり | Low-E複層ガラス | されている | 中空層厚問わない | 6.51 | 3.95
[6 empty] | されていない | 中空層厚問わない | 6.51 | 3.95
[5 empty] | 複層ガラス | されていない | 中空層厚問わない | 6.51 | 3.95
[5 empty] | 単板ガラス | － | － | 6.51 | 3.95
表中の用語の定義については、国立研究開発法人建築研究所が公表する「平成28 年省エネルギー基準に準拠したエネルギー消費性能の評価に関する技術情報（住宅）」の「2.エネルギー消費性能の 算定方法 2.1 算定方法 1.概要と用語の定義」を参照（http://www.kenken.go.jp/becc/house.html）
※1 「ガス」とは、アルゴンガス又は熱伝導率がこれと同等以下のものをいいます。
※2 国立研究開発法人建築研究所ホ－ムペ－ジ内「平成28年省エネルギ－基準に準拠したエネルギ－消費性能の評価に関する技術情報」の熱貫流率及び線熱貫流率
（ドア等の大部分がガラスで構成されない開口部）の熱貫流率の表及び風除室に面する場合の計算式によります。

## 二重窓
二重窓の熱貫流率について
住宅仕様基準判断における二重窓の日射熱取得率について

## 作業シート (hidden)
この作業シートは、原紙とデータシートの値をやり取りするためのシートです。
原紙「No20No21No22No23No24」の値から、この値に適合するデータシートの
「No25、No27、No29」の値を検索し、このシートに戻し、
更に原紙の「No25、No27、No29」に戻しています。
原紙に回答を返すための作業データ
No20No21No22No23No24 | No25 | No27 | No29
建具仕様＊ガラス仕様 | ｻｯｼ協ＨＰ | Ｕ値 | η値 | 和障子 | 外付け ブラインド
#N/A | #N/A | #N/A | #N/A | #N/A | #N/A
#N/A | #N/A | #N/A | #N/A | #N/A | #N/A
#N/A | #N/A | #N/A | #N/A | #N/A | #N/A
#N/A | #N/A | #N/A | #N/A | #N/A | #N/A
#N/A | #N/A | #N/A | #N/A | #N/A | #N/A
#N/A | #N/A | #N/A | #N/A | #N/A | #N/A
#N/A | #N/A | #N/A | #N/A | #N/A | #N/A
#N/A | #N/A | #N/A | #N/A | #N/A | #N/A
#N/A | #N/A | #N/A | #N/A | #N/A | #N/A
#N/A | #N/A | #N/A | #N/A | #N/A | #N/A
#N/A | #N/A | #N/A | #N/A | #N/A | #N/A
#N/A | #N/A | #N/A | #N/A | #N/A | #N/A
#N/A | #N/A | #N/A | #N/A | #N/A | #N/A
#N/A | #N/A | #N/A | #N/A | #N/A | #N/A
#N/A | #N/A | #N/A | #N/A | #N/A | #N/A
#N/A | #N/A | #N/A | #N/A | #N/A | #N/A
#N/A | #N/A | #N/A | #N/A | #N/A | #N/A
#N/A | #N/A | #N/A | #N/A | #N/A | #N/A
#N/A | #N/A | #N/A | #N/A | #N/A | #N/A
#N/A | #N/A | #N/A | #N/A | #N/A | #N/A
#N/A | #N/A | #N/A | #N/A | #N/A | #N/A
#N/A | #N/A | #N/A | #N/A | #N/A | #N/A
#N/A | #N/A | #N/A | #N/A | #N/A | #N/A
#N/A | #N/A | #N/A | #N/A | #N/A | #N/A
#N/A | #N/A | #N/A | #N/A | #N/A | #N/A
#N/A | #N/A | #N/A | #N/A | #N/A | #N/A

## プルダウン項目 (hidden)
７）書式のプルダウン項目 | [8 empty] | 2024.10.25
下記項目は、プルダウンにより選択することができます。
９．設置階 | １０．部位（部屋） |  | １２．方位 | １３．窓・ドア区分 | １４．開閉形式 |  |  |  | １７．仕様又は計算、試験
１階 | 玄関 |  | 南 | 一重窓 | 引違い |  |  |  | 仕様 |  | 28
２階 | 和室 |  | 南西 | 二重窓 | ＦＩＸ |  |  |  | 計算/試験 |  | 仕様 | ｻｯｼ協ＨＰ
３階 | 寝室 |  | 南東 | ドア | 上げ下げ | [5 empty] | 計算/試験 | 計算/試験
地下 | 子供室 |  | 西 | 引戸 | たてすべり出し | [5 empty] | - | -
| 洋間 |  | 東 |  | すべり出し
| トイレ |  | 北西 |  | 外倒し | [5 empty] | 30
| 洗面所 |  | 北東 |  | 内倒し | [5 empty] | 仕様 | 建研ＨＰ
| 浴室 |  | 北 |  | ルーバー | [5 empty] | 計算/試験 | 計算/試験
| キッチン |  | 屋根上面 |  | オーニング | [5 empty] | - | -
| リビング |  | 下面 |  | 突き出し
| ダイニング |  |  |  | 出窓
| ＬＤK |  |  |  | 天窓
| ホール |  |  |  | 折りたたみ |  |  | １１．建具番号は事業所が入力
| クローゼット |  |  |  | ガラスブロック
| 廊下 |  |  |  | その他窓 |  |  | １５．サイズ呼称は事業所が入力
| 階段 |  |  |  | 玄関ドア |  |  | １６．外法寸法（ｍｍ）は事業所が入力
| 書斎 |  |  |  | 玄関引戸 |  |  | １７．開口面積（㎡）は自動計算
| 縁側 |  |  |  | 勝手口ドア
| 脱衣室 |  |  |  | 勝手口引戸
| 地下室 |  |  |  | テラスドア
[10 empty] | １９．建具仕様 | ｻｯｼ協ＨＰ |  | １９．ドア等枠の仕様
[10 empty] | 樹脂 | 1 |  | 金属製熱遮断構造
[10 empty] | アルミ樹脂複合 | 2 |  | 複合材料製
[10 empty] | アルミ熱遮断構造 | 3 |  | 金属製またはその他
[10 empty] | アルミＰＧ | 3
[10 empty] | アルミＳＧ | 3 |  | １９．ドア等戸の仕様
[10 empty] | アルミＳＧ＋樹脂内窓 | 5 |  | 金属製高断熱フラッシュ構造
[10 empty] | 木製 | 1 |  | 金属製断熱フラッシュ構造
[10 empty] | アルミ木複合 | 2 |  | 金属製フラッシュ構造
金属製ハニカムフラッシュ構造
金属製またはその他の構造
赤字は、２０２4年４月１日に改訂。
１９．※１参照（ｻｯｼ協ＨＰ）は自動表記
【窓等の大部分がガラスで構成される開口部（一重構造の建具）の熱貫流率】
1 | （一重）木製又は樹脂製
2 | （一重）アルミ樹脂複合構造製
3 | （一重）金属製熱遮断構造製
3 | （一重）金属製【アルミPG・SG】
5 | （二重）金属製＋樹脂内窓
【ドア等の大部分がガラスで構成されない開口部】
7 | ドア１：金属製熱遮断構造の枠＋金属製高断熱フラッシュ構造の戸
7 | ドア２：金属製熱遮断構造の枠＋金属製断熱フラッシュ構造の戸
7 | ドア３：金属製熱遮断構造の枠＋金属製フラッシュ構造の戸
7 | ドア４：金属製熱遮断構造の枠＋金属製ハニカムフラッシュ構造の戸
7 | ドア５：複合材料製の枠＋金属製高断熱フラッシュ構造の戸
7 | ドア６：複合材料製の枠＋金属製断熱フラッシュ構造の戸
7 | ドア７：複合材料製の枠＋金属製フラッシュ構造の戸
7 | ドア８：複合材料製の枠＋金属製ハニカムフラッシュ構造の戸
7 | ドア９：金属製またはその他の枠＋金属製フラッシュ構造の戸
7 | ドア１０：金属製またはその他の枠＋金属製ハニカムフラッシュ構造の戸
7 | ドア１１：金属製またはその他の枠＋金属製またはその他の構造の戸
２１．①ガラス種類 |  | ２２．②Ｌｏｗ－Ｅの有無 |  |  |  | ２３．④中空層種類 |  | ２４．⑤中空層厚み
| 三層 |  | ダブルLowE（日射取得型） |  |  | G | ガス |  | 16×2
| 複層 |  | ダブルLowE（日射遮蔽型） |  |  | A | 空気 |  | 15×2
| 単板 |  | LowE（日射取得型） |  |  | N | 無し |  | 14×2
| 単板+複層 |  | LowE（日射遮蔽型） | [5 empty] | 13×2
| 単板+単板 |  | LowE | [5 empty] | 12×2
| ガラス無し |  | 単板 | [5 empty] | 11×2
|  |  | 無し | [5 empty] | 10×2
9×2
8×2
7×2
6×2
16
15
14
13
12
11
10
9
8
7
6
5
4
単板
無し
問わず
２５．※２参照は自動表記
窓の熱貫流率のガラスの仕様
1 | ダブルＬｏｗ-Ｅ 三層複層（Ｇ１３以上×２）日射取得型
2 | ダブルＬｏｗ-Ｅ 三層複層（Ｇ１３以上×２）日射遮蔽型
3 | ダブルＬｏｗ-Ｅ 三層複層（Ｇ１０以上G１３未満×２）日射取得型
4 | ダブルＬｏｗ-Ｅ 三層複層（Ｇ１０以上G１３未満×２）日射遮蔽型
5 | ダブルＬｏｗ-Ｅ 三層複層（Ｇ７以上G１０未満×２）日射取得型
6 | ダブルＬｏｗ-Ｅ 三層複層（Ｇ７以上G１０未満×２）日射遮蔽型
7 | ダブルＬｏｗ-Ｅ 三層複層（Ｇ７未満×２）日射取得型
8 | ダブルＬｏｗ-Ｅ 三層複層（Ｇ７未満×２）日射遮蔽型
9 | ダブルＬｏｗ-Ｅ 三層複層（Ａ１３以上×２）日射取得型
10 | ダブルＬｏｗ-Ｅ 三層複層（Ａ１３以上×２）日射遮蔽型
11 | ダブルＬｏｗ-Ｅ 三層複層（Ａ９以上A１３未満×２）日射取得型
12 | ダブルＬｏｗ-Ｅ 三層複層（Ａ９以上A１３未満×２）日射遮蔽型
13 | ダブルＬｏｗ-Ｅ 三層複層（Ａ７以上A９未満×２）日射取得型
14 | ダブルＬｏｗ-Ｅ 三層複層（Ａ７以上A９未満×２）日射遮蔽型
15 | ダブルＬｏｗ-Ｅ 三層複層（Ａ７未満×２）日射取得型
16 | ダブルＬｏｗ-Ｅ 三層複層（Ａ７未満×２）日射遮蔽型
17 | Ｌｏｗ-Ｅ 三層複層（Ｇ１０以上×２）日射取得型
18 | Ｌｏｗ-Ｅ 三層複層（Ｇ１０以上×２）日射遮蔽型
19 | Ｌｏｗ-Ｅ 三層複層（Ｇ１０未満×２）日射取得型
20 | Ｌｏｗ-Ｅ 三層複層（Ｇ１０未満×２）日射遮蔽型
21 | Ｌｏｗ-Ｅ 三層複層（Ａ１３以上×２）日射取得型
22 | Ｌｏｗ-Ｅ 三層複層（Ａ１３以上×２）日射遮蔽型
23 | Ｌｏｗ-Ｅ 三層複層（Ａ９以上A１３未満×２）日射取得型
24 | Ｌｏｗ-Ｅ 三層複層（Ａ９以上A１３未満×２）日射遮蔽型
25 | Ｌｏｗ-Ｅ 三層複層（Ａ７以上A９未満×２）日射取得型
26 | Ｌｏｗ-Ｅ 三層複層（Ａ７以上A９未満×２）日射遮蔽型
27 | Ｌｏｗ-Ｅ 三層複層（Ａ７未満×２）日射取得型
28 | Ｌｏｗ-Ｅ 三層複層（Ａ７未満×２）日射遮蔽型
29 | 三層複層（Ａ1２以上×２）
30 | 三層複層（Ａ1２未満×２）
31 | Ｌｏｗ-Ｅ 複層（Ｇ１０以上）日射取得型
32 | Ｌｏｗ-Ｅ 複層（Ｇ１０以上）日射遮蔽型
33 | Ｌｏｗ-Ｅ 複層（Ｇ８以上Ｇ１０未満）日射取得型
34 | Ｌｏｗ-Ｅ 複層（Ｇ８以上Ｇ１０未満）日射遮蔽型
35 | Ｌｏｗ-Ｅ 複層（Ｇ８未満）日射取得型
36 | Ｌｏｗ-Ｅ 複層（Ｇ８未満）日射遮蔽型
37 | Ｌｏｗ-Ｅ 複層（Ａ１４以上）日射取得型
38 | Ｌｏｗ-Ｅ 複層（Ａ１４以上）日射遮蔽型
39 | Ｌｏｗ-Ｅ 複層（Ａ１１以上Ａ１４未満）日射取得型
40 | Ｌｏｗ-Ｅ 複層（Ａ１１以上Ａ１４未満）日射遮蔽型
41 | Ｌｏｗ-Ｅ 複層（Ａ１１未満）日射取得型
42 | Ｌｏｗ-Ｅ 複層（Ａ１１未満）日射遮蔽型
43 | 複層（Ａ１３以上）
44 | 複層（Ａ１３未満）
45 | 単板
46 | ダブルＬｏｗ-Ｅ 三層複層（Ｇ１２以上×２）日射取得型
47 | ダブルＬｏｗ-Ｅ 三層複層（Ｇ１２以上×２）日射遮蔽型
48 | ダブルＬｏｗ-Ｅ 三層複層（Ｇ８以上G１２未満×２）日射取得型
49 | ダブルＬｏｗ-Ｅ 三層複層（Ｇ８以上G１２未満×２）日射遮蔽型
50 | ダブルＬｏｗ-Ｅ 三層複層（Ｇ８未満×２）日射取得型
51 | ダブルＬｏｗ-Ｅ 三層複層（Ｇ８未満×２）日射遮蔽型
52 | ダブルＬｏｗ-Ｅ 三層複層（Ａ１６以上×２）日射取得型
53 | ダブルＬｏｗ-Ｅ 三層複層（Ａ１６以上×２）日射遮蔽型
54 | ダブルＬｏｗ-Ｅ 三層複層（Ａ１０以上A１６未満×２）日射取得型
55 | ダブルＬｏｗ-Ｅ 三層複層（Ａ１０以上A１６未満×２）日射遮蔽型
56 | ダブルＬｏｗ-Ｅ 三層複層（Ａ８以上A１０未満×２）日射取得型
57 | ダブルＬｏｗ-Ｅ 三層複層（Ａ８以上A１０未満×２）日射遮蔽型
58 | ダブルＬｏｗ-Ｅ 三層複層（Ａ８未満×２）日射取得型
59 | ダブルＬｏｗ-Ｅ 三層複層（Ａ８未満×２）日射遮蔽型
60 | Ｌｏｗ-Ｅ 三層複層（Ｇ１２以上×２）日射取得型
61 | Ｌｏｗ-Ｅ 三層複層（Ｇ１２以上×２）日射遮蔽型
62 | Ｌｏｗ-Ｅ 三層複層（Ｇ９以上Ｇ１２未満×２）日射取得型
63 | Ｌｏｗ-Ｅ 三層複層（Ｇ９以上Ｇ１２未満×２）日射遮蔽型
64 | Ｌｏｗ-Ｅ 三層複層（Ｇ９未満×２）日射取得型
65 | Ｌｏｗ-Ｅ 三層複層（Ｇ９未満×２）日射遮蔽型
66 | Ｌｏｗ-Ｅ 三層複層（Ａ１６以上×２）日射取得型
67 | Ｌｏｗ-Ｅ 三層複層（Ａ１６以上×２）日射遮蔽型
68 | Ｌｏｗ-Ｅ 三層複層（Ａ１２以上A１６未満×２）日射取得型
69 | Ｌｏｗ-Ｅ 三層複層（Ａ１２以上A１６未満×２）日射遮蔽型
70 | Ｌｏｗ-Ｅ 三層複層（Ａ１２未満×２）日射取得型
71 | Ｌｏｗ-Ｅ 三層複層（Ａ１２未満×２）日射遮蔽型
72 | 三層複層（Ａ７以上×２）
73 | 三層複層（Ａ７未満×２）
74 | Ｌｏｗ-Ｅ 複層（Ｇ１４以上）日射取得型
75 | Ｌｏｗ-Ｅ 複層（Ｇ１４以上）日射遮蔽型
76 | Ｌｏｗ-Ｅ 複層（Ｇ１４未満）日射取得型
77 | Ｌｏｗ-Ｅ 複層（Ｇ１４未満）日射遮蔽型
78 | Ｌｏｗ-Ｅ 複層（Ａ９以上）日射取得型
79 | Ｌｏｗ-Ｅ 複層（Ａ９以上）日射遮蔽型
80 | Ｌｏｗ-Ｅ 複層（Ａ９未満）日射取得型
81 | Ｌｏｗ-Ｅ 複層（Ａ９未満）日射遮蔽型
82 | 複層（Ａ１１以上）
83 | 複層（Ａ１１未満）
84 | 単板
85 | Ｌｏｗ-Ｅ 複層（Ｇ１０以上）日射取得型
86 | Ｌｏｗ-Ｅ 複層（Ｇ１０以上）日射遮蔽型
87 | Ｌｏｗ-Ｅ 複層（Ｇ１０未満）日射取得型
88 | Ｌｏｗ-Ｅ 複層（Ｇ１０未満）日射遮蔽型
89 | Ｌｏｗ-Ｅ 複層（Ａ１４以上）日射取得型
90 | Ｌｏｗ-Ｅ 複層（Ａ１４以上）日射遮蔽型
91 | Ｌｏｗ-Ｅ 複層（Ａ７以上Ａ１４未満）日射取得型
92 | Ｌｏｗ-Ｅ 複層（Ａ７以上Ａ１４未満）日射遮蔽型
93 | Ｌｏｗ-Ｅ 複層（Ａ７未満）日射取得型
94 | Ｌｏｗ-Ｅ 複層（Ａ７未満）日射遮蔽型
95 | 複層（Ａ８以上）
96 | 複層（Ａ８未満）
97 | 単板
98 | 複層（A中空層厚問わない）
99 | 単板
ドア・引戸の熱貫流率の建具の仕様（ドア等の大部分がガラスで構成されない開口部）
101 | 「ガラスなし」
102 | Low-E 複層（G7以上）
103 | Low-E 複層（G7未満）
104 | Low-E 複層（A9以上）
105 | Low-E 複層（A9未満）
106 | 複層（A中空層厚問わない）
107 | 「ガラスなし」
108 | Low-E 複層（G10以上）
109 | Low-E 複層（G10未満）
110 | Low-E 複層（A14以上）
111 | Low-E 複層（A14未満）
112 | 複層（A中空層厚問わない）
113 | 「ガラスなし」
114 | Low-E 複層（G中空層厚問わない）
115 | Low-E 複層（A中空層厚問わない）
116 | 複層（A中空層厚問わない）
117 | 「ガラスなし」
118 | Low-E 複層（G中空層厚問わない）
119 | Low-E 複層（A中空層厚問わない）
120 | 複層（A中空層厚問わない）
121 | 「ガラスなし」
122 | Low-E 複層（G8以上）
123 | Low-E 複層（G8未満）
124 | Low-E 複層（A10以上）
125 | Low-E 複層（A10未満）
126 | 複層（A中空層厚問わない）
127 | 「ガラスなし」
128 | Low-E 複層（G11以上）
129 | Low-E 複層（G11未満）
130 | Low-E 複層（A15以上）
131 | Low-E 複層（A15未満）
132 | 複層（A中空層厚問わない）
133 | 「ガラスなし」
134 | Low-E 複層（G中空層厚問わない）
135 | Low-E 複層（A中空層厚問わない）
136 | 複層（A中空層厚問わない）
137 | 「ガラスなし」
138 | Low-E 複層（G中空層厚問わない）
139 | Low-E 複層（A中空層厚問わない）
140 | 複層（A中空層厚問わない）
141 | 「ガラスなし」
142 | Low-E 複層（G中空層厚問わない）
143 | Low-E 複層（A中空層厚問わない）
144 | 複層（A中空層厚問わない）
145 | 「ガラスなし」
146 | Low-E 複層（G中空層厚問わない）
147 | Low-E 複層（A中空層厚問わない）
148 | 複層（A８以上）
149 | 複層（A８未満）
150 | 単板
151 | 「ガラスなし」
152 | Low-E 複層（G中空層厚問わない）
153 | Low-E 複層（A中空層厚問わない）
154 | 複層（A中空層厚問わない）
155 | 単板
２８．Ｕ値（入力根拠）はサッシ協ＨＰの場合は自動表記、計算/測定の場合は事業所が記入
サッシ協HP:建研HPの第三節 熱貫流率及び線熱貫流率による計算式からサッシ協会が算出した値による
| 計算/測定 | ： ＪＩＳＡ４７１０、１４９２ ＩＳＯ１２５６７ による測定、又は、ＪＩＳＡ２１０２（ＷｉｎｄＥｙｅ）、
ＩＳＯ１００７７による計算
３０．η値（入力根拠）は建研ＨＰの場合は自動表記、計算/測定の場合は事業所が記入
建研HP：建築研究所の技術情報 ホームページ第四節 日射熱取得率に記載の表による
計算/測定：JIS A 2103・JIS A 1493に定める測定と建築研究所の技術情報 ホームページ第四節 日射熱
取得率による
３９．一番厚いガラス厚は下記の厚さから事業所が選択
７、6.8、６、５、４、３
４０．遮音の性能根拠は事業所が選択
型式 ： 型式認定
測定 ：
２６．付属部材は事業所が〇を選択
２７．熱貫流率はＵ値は１８．で仕様（ｻｯｼ協ＨＰ）を選択した場合は自動表記
計算／測定を選択した場合は事業者が熱貫流率を入力する。
２９．日射熱取得率はη値は１８．で仕様（ｻｯｼＨＰ）を選択した場合は自動表記
計算／測定を選択した場合は事業者が日射熱取得率を入力する。
※22行～26行は、ドア等の大部分がガラスで構成されない開口部（フラッシュドア・引戸）の入力行です。
１８．記入区分で仕様を選択した場合自動表記されるのは2 ロック、掘込み錠、ポストなし、付属部材なし
の熱還流率だけです。それ以外の場合の熱貫流率及び日射熱取得率はサッシメーカーのカタログを見て、
ドア・引戸の商品名からサッシ協HPの建具仕様、ガラスの仕様を確認して直接記入してください。
３１．サッシメーカー名は事業所が入力
３１．サッシメーカー名
三協立山
不二サッシ
ＬＩＸＩＬ
ＹＫＫ ＡＰ
アルメタックス
エクセルシャノン
３２．シリーズ名又は記号は事業所が入力
３７．防火対策（等級２…耐火２０分の防火設備）は事業所が該当するものに〇を選択
３８．遮音の該当する等級（３等級、２等級）を事業所が〇を選択
３９．遮音（一番厚いガラス厚）は事業所が厚さ（ｍｍ）を選択
４０．遮音（性能根拠）は事業所が選択
４１．防犯対策は該当するものに事業所が〇を選択

## データシート (hidden)
No20No21No22No23No24 | No20 | No21 | No22 | No23 | No24 | No25 | No27 | No29
建具仕様＊ガラス仕様 | 建具仕様 | ガラス種類 | Ｌｏｗ－Ｅの有無 | 中空層種類 | 中空層厚み | ｻｯｼ協ＨＰ | Ｕ値 | η値 | 和障子 | 外付け ブラインド
1三層ダブルLowE（日射取得型）G6×2 | 1 | 三層 | ダブルLowE（日射取得型） | G | 6×2 | 7 | 2.15 | 0.39 | 0.24 | 0.09
1三層ダブルLowE（日射遮蔽型）G6×2 | 1 | 三層 | ダブルLowE（日射遮蔽型） | G | 6×2 | 8 | 2.15 | 0.24 | 0.16 | 0.06
1三層ダブルLowE（日射取得型）G7×2 | 1 | 三層 | ダブルLowE（日射取得型） | G | 7×2 | 5 | 1.9 | 0.39 | 0.24 | 0.09
1三層ダブルLowE（日射遮蔽型）G7×2 | 1 | 三層 | ダブルLowE（日射遮蔽型） | G | 7×2 | 6 | 1.9 | 0.24 | 0.16 | 0.06
1三層ダブルLowE（日射取得型）G8×2 | 1 | 三層 | ダブルLowE（日射取得型） | G | 8×2 | 5 | 1.9 | 0.39 | 0.24 | 0.09
1三層ダブルLowE（日射遮蔽型）G8×2 | 1 | 三層 | ダブルLowE（日射遮蔽型） | G | 8×2 | 6 | 1.9 | 0.24 | 0.16 | 0.06
1三層ダブルLowE（日射取得型）G9×2 | 1 | 三層 | ダブルLowE（日射取得型） | G | 9×2 | 5 | 1.9 | 0.39 | 0.24 | 0.09
1三層ダブルLowE（日射遮蔽型）G9×2 | 1 | 三層 | ダブルLowE（日射遮蔽型） | G | 9×2 | 6 | 1.9 | 0.24 | 0.16 | 0.06
1三層ダブルLowE（日射取得型）G10×2 | 1 | 三層 | ダブルLowE（日射取得型） | G | 10×2 | 3 | 1.7 | 0.39 | 0.24 | 0.09
1三層ダブルLowE（日射遮蔽型）G10×2 | 1 | 三層 | ダブルLowE（日射遮蔽型） | G | 10×2 | 4 | 1.7 | 0.24 | 0.16 | 0.06
1三層ダブルLowE（日射取得型）G11×2 | 1 | 三層 | ダブルLowE（日射取得型） | G | 11×2 | 3 | 1.7 | 0.39 | 0.24 | 0.09
1三層ダブルLowE（日射遮蔽型）G11×2 | 1 | 三層 | ダブルLowE（日射遮蔽型） | G | 11×2 | 4 | 1.7 | 0.24 | 0.16 | 0.06
1三層ダブルLowE（日射取得型）G12×2 | 1 | 三層 | ダブルLowE（日射取得型） | G | 12×2 | 3 | 1.7 | 0.39 | 0.24 | 0.09
1三層ダブルLowE（日射遮蔽型）G12×2 | 1 | 三層 | ダブルLowE（日射遮蔽型） | G | 12×2 | 4 | 1.7 | 0.24 | 0.16 | 0.06
1三層ダブルLowE（日射取得型）G13×2 | 1 | 三層 | ダブルLowE（日射取得型） | G | 13×2 | 1 | 1.6 | 0.39 | 0.24 | 0.09
1三層ダブルLowE（日射遮蔽型）G13×2 | 1 | 三層 | ダブルLowE（日射遮蔽型） | G | 13×2 | 2 | 1.6 | 0.24 | 0.16 | 0.06
1三層ダブルLowE（日射取得型）G14×2 | 1 | 三層 | ダブルLowE（日射取得型） | G | 14×2 | 1 | 1.6 | 0.39 | 0.24 | 0.09
1三層ダブルLowE（日射遮蔽型）G14×2 | 1 | 三層 | ダブルLowE（日射遮蔽型） | G | 14×2 | 2 | 1.6 | 0.24 | 0.16 | 0.06
1三層ダブルLowE（日射取得型）G15×2 | 1 | 三層 | ダブルLowE（日射取得型） | G | 15×2 | 1 | 1.6 | 0.39 | 0.24 | 0.09
1三層ダブルLowE（日射遮蔽型）G15×2 | 1 | 三層 | ダブルLowE（日射遮蔽型） | G | 15×2 | 2 | 1.6 | 0.24 | 0.16 | 0.06
1三層ダブルLowE（日射取得型）G16×2 | 1 | 三層 | ダブルLowE（日射取得型） | G | 16×2 | 1 | 1.6 | 0.39 | 0.24 | 0.09
1三層ダブルLowE（日射遮蔽型）G16×2 | 1 | 三層 | ダブルLowE（日射遮蔽型） | G | 16×2 | 2 | 1.6 | 0.24 | 0.16 | 0.06
1三層ダブルLowE（日射取得型）A6×2 | 1 | 三層 | ダブルLowE（日射取得型） | A | 6×2 | 15 | 2.33 | 0.39 | 0.24 | 0.09
1三層ダブルLowE（日射遮蔽型）A6×2 | 1 | 三層 | ダブルLowE（日射遮蔽型） | A | 6×2 | 16 | 2.33 | 0.24 | 0.16 | 0.06
1三層ダブルLowE（日射取得型）A7×2 | 1 | 三層 | ダブルLowE（日射取得型） | A | 7×2 | 13 | 2.15 | 0.39 | 0.24 | 0.09
1三層ダブルLowE（日射遮蔽型）A7×2 | 1 | 三層 | ダブルLowE（日射遮蔽型） | A | 7×2 | 14 | 2.15 | 0.24 | 0.16 | 0.06
1三層ダブルLowE（日射取得型）A8×2 | 1 | 三層 | ダブルLowE（日射取得型） | A | 8×2 | 13 | 2.15 | 0.39 | 0.24 | 0.09
1三層ダブルLowE（日射遮蔽型）A8×2 | 1 | 三層 | ダブルLowE（日射遮蔽型） | A | 8×2 | 14 | 2.15 | 0.24 | 0.16 | 0.06
1三層ダブルLowE（日射取得型）A9×2 | 1 | 三層 | ダブルLowE（日射取得型） | A | 9×2 | 11 | 1.9 | 0.39 | 0.24 | 0.09
1三層ダブルLowE（日射遮蔽型）A9×2 | 1 | 三層 | ダブルLowE（日射遮蔽型） | A | 9×2 | 12 | 1.9 | 0.24 | 0.16 | 0.06
1三層ダブルLowE（日射取得型）A10×2 | 1 | 三層 | ダブルLowE（日射取得型） | A | 10×2 | 11 | 1.9 | 0.39 | 0.24 | 0.09
1三層ダブルLowE（日射遮蔽型）A10×2 | 1 | 三層 | ダブルLowE（日射遮蔽型） | A | 10×2 | 12 | 1.9 | 0.24 | 0.16 | 0.06
1三層ダブルLowE（日射取得型）A11×2 | 1 | 三層 | ダブルLowE（日射取得型） | A | 11×2 | 11 | 1.9 | 0.39 | 0.24 | 0.09
1三層ダブルLowE（日射遮蔽型）A11×2 | 1 | 三層 | ダブルLowE（日射遮蔽型） | A | 11×2 | 12 | 1.9 | 0.24 | 0.16 | 0.06
1三層ダブルLowE（日射取得型）A12×2 | 1 | 三層 | ダブルLowE（日射取得型） | A | 12×2 | 11 | 1.9 | 0.39 | 0.24 | 0.09
1三層ダブルLowE（日射遮蔽型）A12×2 | 1 | 三層 | ダブルLowE（日射遮蔽型） | A | 12×2 | 12 | 1.9 | 0.24 | 0.16 | 0.06
1三層ダブルLowE（日射取得型）A13×2 | 1 | 三層 | ダブルLowE（日射取得型） | A | 13×2 | 9 | 1.7 | 0.39 | 0.24 | 0.09
1三層ダブルLowE（日射遮蔽型）A13×2 | 1 | 三層 | ダブルLowE（日射遮蔽型） | A | 13×2 | 10 | 1.7 | 0.24 | 0.16 | 0.06
1三層ダブルLowE（日射取得型）A14×2 | 1 | 三層 | ダブルLowE（日射取得型） | A | 14×2 | 9 | 1.7 | 0.39 | 0.24 | 0.09
1三層ダブルLowE（日射遮蔽型）A14×2 | 1 | 三層 | ダブルLowE（日射遮蔽型） | A | 14×2 | 10 | 1.7 | 0.24 | 0.16 | 0.06
1三層ダブルLowE（日射取得型）A15×2 | 1 | 三層 | ダブルLowE（日射取得型） | A | 15×2 | 9 | 1.7 | 0.39 | 0.24 | 0.09
1三層ダブルLowE（日射遮蔽型）A15×2 | 1 | 三層 | ダブルLowE（日射遮蔽型） | A | 15×2 | 10 | 1.7 | 0.24 | 0.16 | 0.06
1三層ダブルLowE（日射取得型）A16×2 | 1 | 三層 | ダブルLowE（日射取得型） | A | 16×2 | 9 | 1.7 | 0.39 | 0.24 | 0.09
1三層ダブルLowE（日射遮蔽型）A16×2 | 1 | 三層 | ダブルLowE（日射遮蔽型） | A | 16×2 | 10 | 1.7 | 0.24 | 0.16 | 0.06
1三層LowE（日射取得型）G6×2 | 1 | 三層 | LowE（日射取得型） | G | 6×2 | 19 | 2.15 | 0.42 | 0.27 | 0.1
1三層LowE（日射遮蔽型）G6×2 | 1 | 三層 | LowE（日射遮蔽型） | G | 6×2 | 20 | 2.15 | 0.27 | 0.18 | 0.07
1三層LowE（日射取得型）G7×2 | 1 | 三層 | LowE（日射取得型） | G | 7×2 | 19 | 2.15 | 0.42 | 0.27 | 0.1
1三層LowE（日射遮蔽型）G7×2 | 1 | 三層 | LowE（日射遮蔽型） | G | 7×2 | 20 | 2.15 | 0.27 | 0.18 | 0.07
1三層LowE（日射取得型）G8×2 | 1 | 三層 | LowE（日射取得型） | G | 8×2 | 19 | 2.15 | 0.42 | 0.27 | 0.1
1三層LowE（日射遮蔽型）G8×2 | 1 | 三層 | LowE（日射遮蔽型） | G | 8×2 | 20 | 2.15 | 0.27 | 0.18 | 0.07
1三層LowE（日射取得型）G9×2 | 1 | 三層 | LowE（日射取得型） | G | 9×2 | 19 | 2.15 | 0.42 | 0.27 | 0.1
1三層LowE（日射遮蔽型）G9×2 | 1 | 三層 | LowE（日射遮蔽型） | G | 9×2 | 20 | 2.15 | 0.27 | 0.18 | 0.07
1三層LowE（日射取得型）G10×2 | 1 | 三層 | LowE（日射取得型） | G | 10×2 | 17 | 1.9 | 0.42 | 0.27 | 0.1
1三層LowE（日射遮蔽型）G10×2 | 1 | 三層 | LowE（日射遮蔽型） | G | 10×2 | 18 | 1.9 | 0.27 | 0.18 | 0.07
1三層LowE（日射取得型）G11×2 | 1 | 三層 | LowE（日射取得型） | G | 11×2 | 17 | 1.9 | 0.42 | 0.27 | 0.1
1三層LowE（日射遮蔽型）G11×2 | 1 | 三層 | LowE（日射遮蔽型） | G | 11×2 | 18 | 1.9 | 0.27 | 0.18 | 0.07
1三層LowE（日射取得型）G12×2 | 1 | 三層 | LowE（日射取得型） | G | 12×2 | 17 | 1.9 | 0.42 | 0.27 | 0.1
1三層LowE（日射遮蔽型）G12×2 | 1 | 三層 | LowE（日射遮蔽型） | G | 12×2 | 18 | 1.9 | 0.27 | 0.18 | 0.07
1三層LowE（日射取得型）G13×2 | 1 | 三層 | LowE（日射取得型） | G | 13×2 | 17 | 1.9 | 0.42 | 0.27 | 0.1
1三層LowE（日射遮蔽型）G13×2 | 1 | 三層 | LowE（日射遮蔽型） | G | 13×2 | 18 | 1.9 | 0.27 | 0.18 | 0.07
1三層LowE（日射取得型）G14×2 | 1 | 三層 | LowE（日射取得型） | G | 14×2 | 17 | 1.9 | 0.42 | 0.27 | 0.1
1三層LowE（日射遮蔽型）G14×2 | 1 | 三層 | LowE（日射遮蔽型） | G | 14×2 | 18 | 1.9 | 0.27 | 0.18 | 0.07
1三層LowE（日射取得型）G15×2 | 1 | 三層 | LowE（日射取得型） | G | 15×2 | 17 | 1.9 | 0.42 | 0.27 | 0.1
1三層LowE（日射遮蔽型）G15×2 | 1 | 三層 | LowE（日射遮蔽型） | G | 15×2 | 18 | 1.9 | 0.27 | 0.18 | 0.07
1三層LowE（日射取得型）G16×2 | 1 | 三層 | LowE（日射取得型） | G | 16×2 | 17 | 1.9 | 0.42 | 0.27 | 0.1
1三層LowE（日射遮蔽型）G16×2 | 1 | 三層 | LowE（日射遮蔽型） | G | 16×2 | 18 | 1.9 | 0.27 | 0.18 | 0.07
1三層LowE（日射取得型）A6×2 | 1 | 三層 | LowE（日射取得型） | A | 6×2 | 27 | 2.91 | 0.42 | 0.27 | 0.1
1三層LowE（日射遮蔽型）A6×2 | 1 | 三層 | LowE（日射遮蔽型） | A | 6×2 | 28 | 2.91 | 0.27 | 0.18 | 0.07
1三層LowE（日射取得型）A7×2 | 1 | 三層 | LowE（日射取得型） | A | 7×2 | 25 | 2.33 | 0.42 | 0.27 | 0.1
1三層LowE（日射遮蔽型）A7×2 | 1 | 三層 | LowE（日射遮蔽型） | A | 7×2 | 26 | 2.33 | 0.27 | 0.18 | 0.07
1三層LowE（日射取得型）A8×2 | 1 | 三層 | LowE（日射取得型） | A | 8×2 | 25 | 2.33 | 0.42 | 0.27 | 0.1
1三層LowE（日射遮蔽型）A8×2 | 1 | 三層 | LowE（日射遮蔽型） | A | 8×2 | 26 | 2.33 | 0.27 | 0.18 | 0.07
1三層LowE（日射取得型）A9×2 | 1 | 三層 | LowE（日射取得型） | A | 9×2 | 23 | 2.15 | 0.42 | 0.27 | 0.1
1三層LowE（日射遮蔽型）A9×2 | 1 | 三層 | LowE（日射遮蔽型） | A | 9×2 | 24 | 2.15 | 0.27 | 0.18 | 0.07
1三層LowE（日射取得型）A10×2 | 1 | 三層 | LowE（日射取得型） | A | 10×2 | 23 | 2.15 | 0.42 | 0.27 | 0.1
1三層LowE（日射遮蔽型）A10×2 | 1 | 三層 | LowE（日射遮蔽型） | A | 10×2 | 24 | 2.15 | 0.27 | 0.18 | 0.07
1三層LowE（日射取得型）A11×2 | 1 | 三層 | LowE（日射取得型） | A | 11×2 | 23 | 2.15 | 0.42 | 0.27 | 0.1
1三層LowE（日射遮蔽型）A11×2 | 1 | 三層 | LowE（日射遮蔽型） | A | 11×2 | 24 | 2.15 | 0.27 | 0.18 | 0.07
1三層LowE（日射取得型）A12×2 | 1 | 三層 | LowE（日射取得型） | A | 12×2 | 23 | 2.15 | 0.42 | 0.27 | 0.1
1三層LowE（日射遮蔽型）A12×2 | 1 | 三層 | LowE（日射遮蔽型） | A | 12×2 | 24 | 2.15 | 0.27 | 0.18 | 0.07
1三層LowE（日射取得型）A13×2 | 1 | 三層 | LowE（日射取得型） | A | 13×2 | 21 | 1.9 | 0.42 | 0.27 | 0.1
1三層LowE（日射遮蔽型）A13×2 | 1 | 三層 | LowE（日射遮蔽型） | A | 13×2 | 22 | 1.9 | 0.27 | 0.18 | 0.07
1三層LowE（日射取得型）A14×2 | 1 | 三層 | LowE（日射取得型） | A | 14×2 | 21 | 1.9 | 0.42 | 0.27 | 0.1
1三層LowE（日射遮蔽型）A14×2 | 1 | 三層 | LowE（日射遮蔽型） | A | 14×2 | 22 | 1.9 | 0.27 | 0.18 | 0.07
1三層LowE（日射取得型）A15×2 | 1 | 三層 | LowE（日射取得型） | A | 15×2 | 21 | 1.9 | 0.42 | 0.27 | 0.1
1三層LowE（日射遮蔽型）A15×2 | 1 | 三層 | LowE（日射遮蔽型） | A | 15×2 | 22 | 1.9 | 0.27 | 0.18 | 0.07
1三層LowE（日射取得型）A16×2 | 1 | 三層 | LowE（日射取得型） | A | 16×2 | 21 | 1.9 | 0.42 | 0.27 | 0.1
1三層LowE（日射遮蔽型）A16×2 | 1 | 三層 | LowE（日射遮蔽型） | A | 16×2 | 22 | 1.9 | 0.27 | 0.18 | 0.07
1三層無しA6×2 | 1 | 三層 | 無し | A | 6×2 | 30 | 2.91 | 0.52 | 0.27 | 0.13
1三層無しA7×2 | 1 | 三層 | 無し | A | 7×2 | 30 | 2.91 | 0.52 | 0.27 | 0.13
1三層無しA8×2 | 1 | 三層 | 無し | A | 8×2 | 30 | 2.91 | 0.52 | 0.27 | 0.13
1三層無しA9×2 | 1 | 三層 | 無し | A | 9×2 | 30 | 2.91 | 0.52 | 0.27 | 0.13
1三層無しA10×2 | 1 | 三層 | 無し | A | 10×2 | 30 | 2.91 | 0.52 | 0.27 | 0.13
1三層無しA11×2 | 1 | 三層 | 無し | A | 11×2 | 30 | 2.91 | 0.52 | 0.27 | 0.13
1三層無しA12×2 | 1 | 三層 | 無し | A | 12×2 | 30 | 2.91 | 0.52 | 0.27 | 0.13
1三層無しA13×2 | 1 | 三層 | 無し | A | 13×2 | 29 | 2.33 | 0.52 | 0.27 | 0.13
1三層無しA14×2 | 1 | 三層 | 無し | A | 14×2 | 29 | 2.33 | 0.52 | 0.27 | 0.13
1三層無しA15×2 | 1 | 三層 | 無し | A | 15×2 | 29 | 2.33 | 0.52 | 0.27 | 0.13
1三層無しA16×2 | 1 | 三層 | 無し | A | 16×2 | 29 | 2.33 | 0.52 | 0.27 | 0.13
1複層LowE（日射取得型）G4 | 1 | 複層 | LowE（日射取得型） | G | 4 | 35 | 2.91 | 0.46 | 0.27 | 0.11
1複層LowE（日射遮蔽型）G4 | 1 | 複層 | LowE（日射遮蔽型） | G | 4 | 36 | 2.91 | 0.29 | 0.19 | 0.08
1複層LowE（日射取得型）G5 | 1 | 複層 | LowE（日射取得型） | G | 5 | 35 | 2.91 | 0.46 | 0.27 | 0.11
1複層LowE（日射遮蔽型）G5 | 1 | 複層 | LowE（日射遮蔽型） | G | 5 | 36 | 2.91 | 0.29 | 0.19 | 0.08
1複層LowE（日射取得型）G6 | 1 | 複層 | LowE（日射取得型） | G | 6 | 35 | 2.91 | 0.46 | 0.27 | 0.11
1複層LowE（日射遮蔽型）G6 | 1 | 複層 | LowE（日射遮蔽型） | G | 6 | 36 | 2.91 | 0.29 | 0.19 | 0.08
1複層LowE（日射取得型）G7 | 1 | 複層 | LowE（日射取得型） | G | 7 | 35 | 2.91 | 0.46 | 0.27 | 0.11
1複層LowE（日射遮蔽型）G7 | 1 | 複層 | LowE（日射遮蔽型） | G | 7 | 36 | 2.91 | 0.29 | 0.19 | 0.08
1複層LowE（日射取得型）G8 | 1 | 複層 | LowE（日射取得型） | G | 8 | 33 | 2.33 | 0.46 | 0.27 | 0.11
1複層LowE（日射遮蔽型）G8 | 1 | 複層 | LowE（日射遮蔽型） | G | 8 | 34 | 2.33 | 0.29 | 0.19 | 0.08
1複層LowE（日射取得型）G9 | 1 | 複層 | LowE（日射取得型） | G | 9 | 33 | 2.33 | 0.46 | 0.27 | 0.11
1複層LowE（日射遮蔽型）G9 | 1 | 複層 | LowE（日射遮蔽型） | G | 9 | 34 | 2.33 | 0.29 | 0.19 | 0.08
1複層LowE（日射取得型）G10 | 1 | 複層 | LowE（日射取得型） | G | 10 | 31 | 2.15 | 0.46 | 0.27 | 0.11
1複層LowE（日射遮蔽型）G10 | 1 | 複層 | LowE（日射遮蔽型） | G | 10 | 32 | 2.15 | 0.29 | 0.19 | 0.08
1複層LowE（日射取得型）G11 | 1 | 複層 | LowE（日射取得型） | G | 11 | 31 | 2.15 | 0.46 | 0.27 | 0.11
1複層LowE（日射遮蔽型）G11 | 1 | 複層 | LowE（日射遮蔽型） | G | 11 | 32 | 2.15 | 0.29 | 0.19 | 0.08
1複層LowE（日射取得型）G12 | 1 | 複層 | LowE（日射取得型） | G | 12 | 31 | 2.15 | 0.46 | 0.27 | 0.11
1複層LowE（日射遮蔽型）G12 | 1 | 複層 | LowE（日射遮蔽型） | G | 12 | 32 | 2.15 | 0.29 | 0.19 | 0.08
1複層LowE（日射取得型）G13 | 1 | 複層 | LowE（日射取得型） | G | 13 | 31 | 2.15 | 0.46 | 0.27 | 0.11
1複層LowE（日射遮蔽型）G13 | 1 | 複層 | LowE（日射遮蔽型） | G | 13 | 32 | 2.15 | 0.29 | 0.19 | 0.08
1複層LowE（日射取得型）G14 | 1 | 複層 | LowE（日射取得型） | G | 14 | 31 | 2.15 | 0.46 | 0.27 | 0.11
1複層LowE（日射遮蔽型）G14 | 1 | 複層 | LowE（日射遮蔽型） | G | 14 | 32 | 2.15 | 0.29 | 0.19 | 0.08
1複層LowE（日射取得型）G15 | 1 | 複層 | LowE（日射取得型） | G | 15 | 31 | 2.15 | 0.46 | 0.27 | 0.11
1複層LowE（日射遮蔽型）G15 | 1 | 複層 | LowE（日射遮蔽型） | G | 15 | 32 | 2.15 | 0.29 | 0.19 | 0.08
1複層LowE（日射取得型）G16 | 1 | 複層 | LowE（日射取得型） | G | 16 | 31 | 2.15 | 0.46 | 0.27 | 0.11
1複層LowE（日射遮蔽型）G16 | 1 | 複層 | LowE（日射遮蔽型） | G | 16 | 32 | 2.15 | 0.29 | 0.19 | 0.08
1複層LowE（日射取得型）A4 | 1 | 複層 | LowE（日射取得型） | A | 4 | 41 | 2.91 | 0.46 | 0.27 | 0.11
1複層LowE（日射遮蔽型）A4 | 1 | 複層 | LowE（日射遮蔽型） | A | 4 | 42 | 2.91 | 0.29 | 0.19 | 0.08
1複層LowE（日射取得型）A5 | 1 | 複層 | LowE（日射取得型） | A | 5 | 41 | 2.91 | 0.46 | 0.27 | 0.11
1複層LowE（日射遮蔽型）A5 | 1 | 複層 | LowE（日射遮蔽型） | A | 5 | 42 | 2.91 | 0.29 | 0.19 | 0.08
1複層LowE（日射取得型）A6 | 1 | 複層 | LowE（日射取得型） | A | 6 | 41 | 2.91 | 0.46 | 0.27 | 0.11
1複層LowE（日射遮蔽型）A6 | 1 | 複層 | LowE（日射遮蔽型） | A | 6 | 42 | 2.91 | 0.29 | 0.19 | 0.08
1複層LowE（日射取得型）A7 | 1 | 複層 | LowE（日射取得型） | A | 7 | 41 | 2.91 | 0.46 | 0.27 | 0.11
1複層LowE（日射遮蔽型）A7 | 1 | 複層 | LowE（日射遮蔽型） | A | 7 | 42 | 2.91 | 0.29 | 0.19 | 0.08
1複層LowE（日射取得型）A8 | 1 | 複層 | LowE（日射取得型） | A | 8 | 41 | 2.91 | 0.46 | 0.27 | 0.11
1複層LowE（日射遮蔽型）A8 | 1 | 複層 | LowE（日射遮蔽型） | A | 8 | 42 | 2.91 | 0.29 | 0.19 | 0.08
1複層LowE（日射取得型）A9 | 1 | 複層 | LowE（日射取得型） | A | 9 | 41 | 2.91 | 0.46 | 0.27 | 0.11
1複層LowE（日射遮蔽型）A9 | 1 | 複層 | LowE（日射遮蔽型） | A | 9 | 42 | 2.91 | 0.29 | 0.19 | 0.08
1複層LowE（日射取得型）A10 | 1 | 複層 | LowE（日射取得型） | A | 10 | 41 | 2.91 | 0.46 | 0.27 | 0.11
1複層LowE（日射遮蔽型）A10 | 1 | 複層 | LowE（日射遮蔽型） | A | 10 | 42 | 2.91 | 0.29 | 0.19 | 0.08
1複層LowE（日射取得型）A11 | 1 | 複層 | LowE（日射取得型） | A | 11 | 39 | 2.33 | 0.46 | 0.27 | 0.11
1複層LowE（日射遮蔽型）A11 | 1 | 複層 | LowE（日射遮蔽型） | A | 11 | 40 | 2.33 | 0.29 | 0.19 | 0.08
1複層LowE（日射取得型）A12 | 1 | 複層 | LowE（日射取得型） | A | 12 | 39 | 2.33 | 0.46 | 0.27 | 0.11
1複層LowE（日射遮蔽型）A12 | 1 | 複層 | LowE（日射遮蔽型） | A | 12 | 40 | 2.33 | 0.29 | 0.19 | 0.08
7複層LowE（日射取得型）A13 | 7 | 複層 | LowE（日射取得型） | A | 13 | 39 | 2.33 | 0.46 | 0.27 | 0.11
1複層LowE（日射遮蔽型）A13 | 1 | 複層 | LowE（日射遮蔽型） | A | 13 | 40 | 2.33 | 0.29 | 0.19 | 0.08
1複層LowE（日射取得型）A14 | 1 | 複層 | LowE（日射取得型） | A | 14 | 37 | 2.15 | 0.46 | 0.27 | 0.11
1複層LowE（日射遮蔽型）A14 | 1 | 複層 | LowE（日射遮蔽型） | A | 14 | 38 | 2.15 | 0.29 | 0.19 | 0.08
1複層LowE（日射取得型）A15 | 1 | 複層 | LowE（日射取得型） | A | 15 | 37 | 2.15 | 0.46 | 0.27 | 0.11
1複層LowE（日射遮蔽型）A15 | 1 | 複層 | LowE（日射遮蔽型） | A | 15 | 38 | 2.15 | 0.29 | 0.19 | 0.08
1複層LowE（日射取得型）A16 | 1 | 複層 | LowE（日射取得型） | A | 16 | 37 | 2.15 | 0.46 | 0.27 | 0.11
1複層LowE（日射遮蔽型）A16 | 1 | 複層 | LowE（日射遮蔽型） | A | 16 | 38 | 2.15 | 0.29 | 0.19 | 0.08
1複層無しA6 | 1 | 複層 | 無し | A | 6 | 42 | 3.49 | 0.57 | 0.27 | 0.12
1複層無しA7 | 1 | 複層 | 無し | A | 7 | 42 | 3.49 | 0.57 | 0.27 | 0.12
1複層無しA8 | 1 | 複層 | 無し | A | 8 | 42 | 3.49 | 0.57 | 0.27 | 0.12
1複層無しA9 | 1 | 複層 | 無し | A | 9 | 42 | 3.49 | 0.57 | 0.27 | 0.12
1複層無しA10 | 1 | 複層 | 無し | A | 10 | 42 | 3.49 | 0.57 | 0.27 | 0.12
1複層無しA11 | 1 | 複層 | 無し | A | 11 | 42 | 3.49 | 0.57 | 0.27 | 0.12
1複層無しA12 | 1 | 複層 | 無し | A | 12 | 42 | 3.49 | 0.57 | 0.27 | 0.12
1複層無しA13 | 1 | 複層 | 無し | A | 13 | 43 | 2.91 | 0.57 | 0.27 | 0.12
1複層無しA14 | 1 | 複層 | 無し | A | 14 | 43 | 2.91 | 0.57 | 0.27 | 0.12
1複層無しA15 | 1 | 複層 | 無し | A | 15 | 43 | 2.91 | 0.57 | 0.27 | 0.12
1複層無しA16 | 1 | 複層 | 無し | A | 16 | 43 | 2.91 | 0.57 | 0.27 | 0.12
1単板無しN単板 | 1 | 単板 | 無し | N | 単板 | 45 | 6.51 | 0.63 | 0.27 | 0.14
2三層ダブルLowE（日射取得型）G6×2 | 2 | 三層 | ダブルLowE（日射取得型） | G | 6×2 | 50 | 2.33 | 0.43 | 0.27 | 0.1
2三層ダブルLowE（日射遮蔽型）G6×2 | 2 | 三層 | ダブルLowE（日射遮蔽型） | G | 6×2 | 51 | 2.33 | 0.26 | 0.18 | 0.06
2三層ダブルLowE（日射取得型）G7×2 | 2 | 三層 | ダブルLowE（日射取得型） | G | 7×2 | 50 | 2.33 | 0.43 | 0.27 | 0.1
2三層ダブルLowE（日射遮蔽型）G7×2 | 2 | 三層 | ダブルLowE（日射遮蔽型） | G | 7×2 | 51 | 2.33 | 0.26 | 0.18 | 0.06
2三層ダブルLowE（日射取得型）G8×2 | 2 | 三層 | ダブルLowE（日射取得型） | G | 8×2 | 48 | 2.15 | 0.43 | 0.27 | 0.1
2三層ダブルLowE（日射遮蔽型）G8×2 | 2 | 三層 | ダブルLowE（日射遮蔽型） | G | 8×2 | 49 | 2.15 | 0.26 | 0.18 | 0.06
2三層ダブルLowE（日射取得型）G9×2 | 2 | 三層 | ダブルLowE（日射取得型） | G | 9×2 | 48 | 2.15 | 0.43 | 0.27 | 0.1
2三層ダブルLowE（日射遮蔽型）G9×2 | 2 | 三層 | ダブルLowE（日射遮蔽型） | G | 9×2 | 49 | 2.15 | 0.26 | 0.18 | 0.06
2三層ダブルLowE（日射取得型）G10×2 | 2 | 三層 | ダブルLowE（日射取得型） | G | 10×2 | 48 | 2.15 | 0.43 | 0.27 | 0.1
2三層ダブルLowE（日射遮蔽型）G10×2 | 2 | 三層 | ダブルLowE（日射遮蔽型） | G | 10×2 | 49 | 2.15 | 0.26 | 0.18 | 0.06
2三層ダブルLowE（日射取得型）G11×2 | 2 | 三層 | ダブルLowE（日射取得型） | G | 11×2 | 48 | 2.15 | 0.43 | 0.27 | 0.1
2三層ダブルLowE（日射遮蔽型）G11×2 | 2 | 三層 | ダブルLowE（日射遮蔽型） | G | 11×2 | 49 | 2.15 | 0.26 | 0.18 | 0.06
2三層ダブルLowE（日射取得型）G12×2 | 2 | 三層 | ダブルLowE（日射取得型） | G | 12×2 | 46 | 1.9 | 0.43 | 0.27 | 0.1
2三層ダブルLowE（日射遮蔽型）G12×2 | 2 | 三層 | ダブルLowE（日射遮蔽型） | G | 12×2 | 47 | 1.9 | 0.26 | 0.18 | 0.06
2三層ダブルLowE（日射取得型）G13×2 | 2 | 三層 | ダブルLowE（日射取得型） | G | 13×2 | 46 | 1.9 | 0.43 | 0.27 | 0.1
2三層ダブルLowE（日射遮蔽型）G13×2 | 2 | 三層 | ダブルLowE（日射遮蔽型） | G | 13×2 | 47 | 1.9 | 0.26 | 0.18 | 0.06
2三層ダブルLowE（日射取得型）G14×2 | 2 | 三層 | ダブルLowE（日射取得型） | G | 14×2 | 46 | 1.9 | 0.43 | 0.27 | 0.1
2三層ダブルLowE（日射遮蔽型）G14×2 | 2 | 三層 | ダブルLowE（日射遮蔽型） | G | 14×2 | 47 | 1.9 | 0.26 | 0.18 | 0.06
2三層ダブルLowE（日射取得型）G15×2 | 2 | 三層 | ダブルLowE（日射取得型） | G | 15×2 | 46 | 1.9 | 0.43 | 0.27 | 0.1
2三層ダブルLowE（日射遮蔽型）G15×2 | 2 | 三層 | ダブルLowE（日射遮蔽型） | G | 15×2 | 47 | 1.9 | 0.26 | 0.18 | 0.06
2三層ダブルLowE（日射取得型）G16×2 | 2 | 三層 | ダブルLowE（日射取得型） | G | 16×2 | 46 | 1.9 | 0.43 | 0.27 | 0.1
2三層ダブルLowE（日射遮蔽型）G16×2 | 2 | 三層 | ダブルLowE（日射遮蔽型） | G | 16×2 | 47 | 1.9 | 0.26 | 0.18 | 0.06
2三層ダブルLowE（日射取得型）A6×2 | 2 | 三層 | ダブルLowE（日射取得型） | A | 6×2 | 58 | 2.91 | 0.43 | 0.27 | 0.1
2三層ダブルLowE（日射遮蔽型）A6×2 | 2 | 三層 | ダブルLowE（日射遮蔽型） | A | 6×2 | 59 | 2.91 | 0.26 | 0.18 | 0.06
2三層ダブルLowE（日射取得型）A7×2 | 2 | 三層 | ダブルLowE（日射取得型） | A | 7×2 | 58 | 2.91 | 0.43 | 0.27 | 0.1
2三層ダブルLowE（日射遮蔽型）A7×2 | 2 | 三層 | ダブルLowE（日射遮蔽型） | A | 7×2 | 59 | 2.91 | 0.26 | 0.18 | 0.06
2三層ダブルLowE（日射取得型）A8×2 | 2 | 三層 | ダブルLowE（日射取得型） | A | 8×2 | 56 | 2.33 | 0.43 | 0.27 | 0.1
2三層ダブルLowE（日射遮蔽型）A8×2 | 2 | 三層 | ダブルLowE（日射遮蔽型） | A | 8×2 | 57 | 2.33 | 0.26 | 0.18 | 0.06
2三層ダブルLowE（日射取得型）A9×2 | 2 | 三層 | ダブルLowE（日射取得型） | A | 9×2 | 56 | 2.33 | 0.43 | 0.27 | 0.1
2三層ダブルLowE（日射遮蔽型）A9×2 | 2 | 三層 | ダブルLowE（日射遮蔽型） | A | 9×2 | 57 | 2.33 | 0.26 | 0.18 | 0.06
2三層ダブルLowE（日射取得型）A10×2 | 2 | 三層 | ダブルLowE（日射取得型） | A | 10×2 | 54 | 2.15 | 0.43 | 0.27 | 0.1
2三層ダブルLowE（日射遮蔽型）A10×2 | 2 | 三層 | ダブルLowE（日射遮蔽型） | A | 10×2 | 55 | 2.15 | 0.26 | 0.18 | 0.06
2三層ダブルLowE（日射取得型）A11×2 | 2 | 三層 | ダブルLowE（日射取得型） | A | 11×2 | 54 | 2.15 | 0.43 | 0.27 | 0.1
2三層ダブルLowE（日射遮蔽型）A11×2 | 2 | 三層 | ダブルLowE（日射遮蔽型） | A | 11×2 | 55 | 2.15 | 0.26 | 0.18 | 0.06
2三層ダブルLowE（日射取得型）A12×2 | 2 | 三層 | ダブルLowE（日射取得型） | A | 12×2 | 54 | 2.15 | 0.43 | 0.27 | 0.1
2三層ダブルLowE（日射遮蔽型）A12×2 | 2 | 三層 | ダブルLowE（日射遮蔽型） | A | 12×2 | 55 | 2.15 | 0.26 | 0.18 | 0.06
2三層ダブルLowE（日射取得型）A13×2 | 2 | 三層 | ダブルLowE（日射取得型） | A | 13×2 | 54 | 2.15 | 0.43 | 0.27 | 0.1
2三層ダブルLowE（日射遮蔽型）A13×2 | 2 | 三層 | ダブルLowE（日射遮蔽型） | A | 13×2 | 55 | 2.15 | 0.26 | 0.18 | 0.06
2三層ダブルLowE（日射取得型）A14×2 | 2 | 三層 | ダブルLowE（日射取得型） | A | 14×2 | 54 | 2.15 | 0.43 | 0.27 | 0.1
2三層ダブルLowE（日射遮蔽型）A14×2 | 2 | 三層 | ダブルLowE（日射遮蔽型） | A | 14×2 | 55 | 2.15 | 0.26 | 0.18 | 0.06
2三層ダブルLowE（日射取得型）A15×2 | 2 | 三層 | ダブルLowE（日射取得型） | A | 15×2 | 54 | 2.15 | 0.43 | 0.27 | 0.1
2三層ダブルLowE（日射遮蔽型）A15×2 | 2 | 三層 | ダブルLowE（日射遮蔽型） | A | 15×2 | 55 | 2.15 | 0.26 | 0.18 | 0.06
2三層ダブルLowE（日射取得型）A16×2 | 2 | 三層 | ダブルLowE（日射取得型） | A | 16×2 | 52 | 1.9 | 0.43 | 0.27 | 0.1
2三層ダブルLowE（日射遮蔽型）A16×2 | 2 | 三層 | ダブルLowE（日射遮蔽型） | A | 16×2 | 53 | 1.9 | 0.26 | 0.18 | 0.06
2三層LowE（日射取得型）G6×2 | 2 | 三層 | LowE（日射取得型） | G | 6×2 | 64 | 2.91 | 0.47 | 0.3 | 0.11
2三層LowE（日射遮蔽型）G6×2 | 2 | 三層 | LowE（日射遮蔽型） | G | 6×2 | 65 | 2.91 | 0.3 | 0.2 | 0.08
2三層LowE（日射取得型）G7×2 | 2 | 三層 | LowE（日射取得型） | G | 7×2 | 64 | 2.91 | 0.47 | 0.3 | 0.11
2三層LowE（日射遮蔽型）G7×2 | 2 | 三層 | LowE（日射遮蔽型） | G | 7×2 | 65 | 2.91 | 0.3 | 0.2 | 0.08
2三層LowE（日射取得型）G8×2 | 2 | 三層 | LowE（日射取得型） | G | 8×2 | 64 | 2.91 | 0.47 | 0.3 | 0.11
2三層LowE（日射遮蔽型）G8×2 | 2 | 三層 | LowE（日射遮蔽型） | G | 8×2 | 65 | 2.91 | 0.3 | 0.2 | 0.08
2三層LowE（日射取得型）G9×2 | 2 | 三層 | LowE（日射取得型） | G | 9×2 | 62 | 2.33 | 0.47 | 0.3 | 0.11
2三層LowE（日射遮蔽型）G9×2 | 2 | 三層 | LowE（日射遮蔽型） | G | 9×2 | 63 | 2.33 | 0.3 | 0.2 | 0.08
2三層LowE（日射取得型）G10×2 | 2 | 三層 | LowE（日射取得型） | G | 10×2 | 62 | 2.33 | 0.47 | 0.3 | 0.11
2三層LowE（日射遮蔽型）G10×2 | 2 | 三層 | LowE（日射遮蔽型） | G | 10×2 | 63 | 2.33 | 0.3 | 0.2 | 0.08
2三層LowE（日射取得型）G11×2 | 2 | 三層 | LowE（日射取得型） | G | 11×2 | 62 | 2.33 | 0.47 | 0.3 | 0.11
2三層LowE（日射遮蔽型）G11×2 | 2 | 三層 | LowE（日射遮蔽型） | G | 11×2 | 63 | 2.33 | 0.3 | 0.2 | 0.08
2三層LowE（日射取得型）G12×2 | 2 | 三層 | LowE（日射取得型） | G | 12×2 | 60 | 2.15 | 0.47 | 0.3 | 0.11
2三層LowE（日射遮蔽型）G12×2 | 2 | 三層 | LowE（日射遮蔽型） | G | 12×2 | 61 | 2.15 | 0.3 | 0.2 | 0.08
2三層LowE（日射取得型）G13×2 | 2 | 三層 | LowE（日射取得型） | G | 13×2 | 60 | 2.15 | 0.47 | 0.3 | 0.11
2三層LowE（日射遮蔽型）G13×2 | 2 | 三層 | LowE（日射遮蔽型） | G | 13×2 | 61 | 2.15 | 0.3 | 0.2 | 0.08
2三層LowE（日射取得型）G14×2 | 2 | 三層 | LowE（日射取得型） | G | 14×2 | 60 | 2.15 | 0.47 | 0.3 | 0.11
2三層LowE（日射遮蔽型）G14×2 | 2 | 三層 | LowE（日射遮蔽型） | G | 14×2 | 61 | 2.15 | 0.3 | 0.2 | 0.08
2三層LowE（日射取得型）G15×2 | 2 | 三層 | LowE（日射取得型） | G | 15×2 | 60 | 2.15 | 0.47 | 0.3 | 0.11
2三層LowE（日射遮蔽型）G15×2 | 2 | 三層 | LowE（日射遮蔽型） | G | 15×2 | 61 | 2.15 | 0.3 | 0.2 | 0.08
2三層LowE（日射取得型）G16×2 | 2 | 三層 | LowE（日射取得型） | G | 16×2 | 60 | 2.15 | 0.47 | 0.3 | 0.11
2三層LowE（日射遮蔽型）G16×2 | 2 | 三層 | LowE（日射遮蔽型） | G | 16×2 | 61 | 2.15 | 0.3 | 0.2 | 0.08
2三層LowE（日射取得型）A6×2 | 2 | 三層 | LowE（日射取得型） | A | 6×2 | 70 | 2.91 | 0.47 | 0.3 | 0.11
2三層LowE（日射遮蔽型）A6×2 | 2 | 三層 | LowE（日射遮蔽型） | A | 6×2 | 71 | 2.91 | 0.3 | 0.2 | 0.08
2三層LowE（日射取得型）A7×2 | 2 | 三層 | LowE（日射取得型） | A | 7×2 | 70 | 2.91 | 0.47 | 0.3 | 0.11
2三層LowE（日射遮蔽型）A7×2 | 2 | 三層 | LowE（日射遮蔽型） | A | 7×2 | 71 | 2.91 | 0.3 | 0.2 | 0.08
2三層LowE（日射取得型）A8×2 | 2 | 三層 | LowE（日射取得型） | A | 8×2 | 70 | 2.91 | 0.47 | 0.3 | 0.11
2三層LowE（日射遮蔽型）A8×2 | 2 | 三層 | LowE（日射遮蔽型） | A | 8×2 | 71 | 2.91 | 0.3 | 0.2 | 0.08
2三層LowE（日射取得型）A9×2 | 2 | 三層 | LowE（日射取得型） | A | 9×2 | 70 | 2.91 | 0.47 | 0.3 | 0.11
2三層LowE（日射遮蔽型）A9×2 | 2 | 三層 | LowE（日射遮蔽型） | A | 9×2 | 71 | 2.91 | 0.3 | 0.2 | 0.08
2三層LowE（日射取得型）A10×2 | 2 | 三層 | LowE（日射取得型） | A | 10×2 | 70 | 2.91 | 0.47 | 0.3 | 0.11
2三層LowE（日射遮蔽型）A10×2 | 2 | 三層 | LowE（日射遮蔽型） | A | 10×2 | 71 | 2.91 | 0.3 | 0.2 | 0.08
2三層LowE（日射取得型）A11×2 | 2 | 三層 | LowE（日射取得型） | A | 11×2 | 70 | 2.91 | 0.47 | 0.3 | 0.11
2三層LowE（日射遮蔽型）A11×2 | 2 | 三層 | LowE（日射遮蔽型） | A | 11×2 | 71 | 2.91 | 0.3 | 0.2 | 0.08
2三層LowE（日射取得型）A12×2 | 2 | 三層 | LowE（日射取得型） | A | 12×2 | 68 | 2.33 | 0.47 | 0.3 | 0.11
2三層LowE（日射遮蔽型）A12×2 | 2 | 三層 | LowE（日射遮蔽型） | A | 12×2 | 69 | 2.33 | 0.3 | 0.2 | 0.08
2三層LowE（日射取得型）A13×2 | 2 | 三層 | LowE（日射取得型） | A | 13×2 | 68 | 2.33 | 0.47 | 0.3 | 0.11
2三層LowE（日射遮蔽型）A13×2 | 2 | 三層 | LowE（日射遮蔽型） | A | 13×2 | 69 | 2.33 | 0.3 | 0.2 | 0.08
2三層LowE（日射取得型）A14×2 | 2 | 三層 | LowE（日射取得型） | A | 14×2 | 68 | 2.33 | 0.47 | 0.3 | 0.11
2三層LowE（日射遮蔽型）A14×2 | 2 | 三層 | LowE（日射遮蔽型） | A | 14×2 | 69 | 2.33 | 0.3 | 0.2 | 0.08
2三層LowE（日射取得型）A15×2 | 2 | 三層 | LowE（日射取得型） | A | 15×2 | 68 | 2.33 | 0.47 | 0.3 | 0.11
2三層LowE（日射遮蔽型）A15×2 | 2 | 三層 | LowE（日射遮蔽型） | A | 15×2 | 69 | 2.33 | 0.3 | 0.2 | 0.08
2三層LowE（日射取得型）A16×2 | 2 | 三層 | LowE（日射取得型） | A | 16×2 | 66 | 2.15 | 0.47 | 0.3 | 0.11
2三層LowE（日射遮蔽型）A16×2 | 2 | 三層 | LowE（日射遮蔽型） | A | 16×2 | 67 | 2.15 | 0.3 | 0.2 | 0.08
2三層無しA6×2 | 2 | 三層 | 無し | A | 6×2 | 73 | 3.49 | 0.58 | 0.3 | 0.14
2三層無しA7×2 | 2 | 三層 | 無し | A | 7×2 | 72 | 2.91 | 0.58 | 0.3 | 0.14
2三層無しA8×2 | 2 | 三層 | 無し | A | 8×2 | 72 | 2.91 | 0.58 | 0.3 | 0.14
2三層無しA9×2 | 2 | 三層 | 無し | A | 9×2 | 72 | 2.91 | 0.58 | 0.3 | 0.14
2三層無しA10×2 | 2 | 三層 | 無し | A | 10×2 | 72 | 2.91 | 0.58 | 0.3 | 0.14
2三層無しA11×2 | 2 | 三層 | 無し | A | 11×2 | 72 | 2.91 | 0.58 | 0.3 | 0.14
2三層無しA12×2 | 2 | 三層 | 無し | A | 12×2 | 72 | 2.91 | 0.58 | 0.3 | 0.14
2三層無しA13×2 | 2 | 三層 | 無し | A | 13×2 | 72 | 2.91 | 0.58 | 0.3 | 0.14
2三層無しA14×2 | 2 | 三層 | 無し | A | 14×2 | 72 | 2.91 | 0.58 | 0.3 | 0.14
2三層無しA15×2 | 2 | 三層 | 無し | A | 15×2 | 72 | 2.91 | 0.58 | 0.3 | 0.14
2三層無しA16×2 | 2 | 三層 | 無し | A | 16×2 | 72 | 2.91 | 0.58 | 0.3 | 0.14
2複層LowE（日射取得型）G4 | 2 | 複層 | LowE（日射取得型） | G | 4 | 76 | 2.91 | 0.51 | 0.3 | 0.12
2複層LowE（日射遮蔽型）G4 | 2 | 複層 | LowE（日射遮蔽型） | G | 4 | 77 | 2.91 | 0.32 | 0.21 | 0.09
2複層LowE（日射取得型）G5 | 2 | 複層 | LowE（日射取得型） | G | 5 | 76 | 2.91 | 0.51 | 0.3 | 0.12
2複層LowE（日射遮蔽型）G5 | 2 | 複層 | LowE（日射遮蔽型） | G | 5 | 77 | 2.91 | 0.32 | 0.21 | 0.09
2複層LowE（日射取得型）G6 | 2 | 複層 | LowE（日射取得型） | G | 6 | 76 | 2.91 | 0.51 | 0.3 | 0.12
2複層LowE（日射遮蔽型）G6 | 2 | 複層 | LowE（日射遮蔽型） | G | 6 | 77 | 2.91 | 0.32 | 0.21 | 0.09
2複層LowE（日射取得型）G7 | 2 | 複層 | LowE（日射取得型） | G | 7 | 76 | 2.91 | 0.51 | 0.3 | 0.12
2複層LowE（日射遮蔽型）G7 | 2 | 複層 | LowE（日射遮蔽型） | G | 7 | 77 | 2.91 | 0.32 | 0.21 | 0.09
2複層LowE（日射取得型）G8 | 2 | 複層 | LowE（日射取得型） | G | 8 | 76 | 2.91 | 0.51 | 0.3 | 0.12
2複層LowE（日射遮蔽型）G8 | 2 | 複層 | LowE（日射遮蔽型） | G | 8 | 77 | 2.91 | 0.32 | 0.21 | 0.09
2複層LowE（日射取得型）G9 | 2 | 複層 | LowE（日射取得型） | G | 9 | 76 | 2.91 | 0.51 | 0.3 | 0.12
2複層LowE（日射遮蔽型）G9 | 2 | 複層 | LowE（日射遮蔽型） | G | 9 | 77 | 2.91 | 0.32 | 0.21 | 0.09
2複層LowE（日射取得型）G10 | 2 | 複層 | LowE（日射取得型） | G | 10 | 76 | 2.91 | 0.51 | 0.3 | 0.12
2複層LowE（日射遮蔽型）G10 | 2 | 複層 | LowE（日射遮蔽型） | G | 10 | 77 | 2.91 | 0.32 | 0.21 | 0.09
2複層LowE（日射取得型）G11 | 2 | 複層 | LowE（日射取得型） | G | 11 | 76 | 2.91 | 0.51 | 0.3 | 0.12
2複層LowE（日射遮蔽型）G11 | 2 | 複層 | LowE（日射遮蔽型） | G | 11 | 77 | 2.91 | 0.32 | 0.21 | 0.09
2複層LowE（日射取得型）G12 | 2 | 複層 | LowE（日射取得型） | G | 12 | 76 | 2.91 | 0.51 | 0.3 | 0.12
2複層LowE（日射遮蔽型）G12 | 2 | 複層 | LowE（日射遮蔽型） | G | 12 | 77 | 2.91 | 0.32 | 0.21 | 0.09
2複層LowE（日射取得型）G13 | 2 | 複層 | LowE（日射取得型） | G | 13 | 76 | 2.91 | 0.51 | 0.3 | 0.12
2複層LowE（日射遮蔽型）G13 | 2 | 複層 | LowE（日射遮蔽型） | G | 13 | 77 | 2.91 | 0.32 | 0.21 | 0.09
2複層LowE（日射取得型）G14 | 2 | 複層 | LowE（日射取得型） | G | 14 | 74 | 2.33 | 0.51 | 0.3 | 0.12
2複層LowE（日射遮蔽型）G14 | 2 | 複層 | LowE（日射遮蔽型） | G | 14 | 75 | 2.33 | 0.32 | 0.21 | 0.09
2複層LowE（日射取得型）G15 | 2 | 複層 | LowE（日射取得型） | G | 15 | 74 | 2.33 | 0.51 | 0.3 | 0.12
2複層LowE（日射遮蔽型）G15 | 2 | 複層 | LowE（日射遮蔽型） | G | 15 | 75 | 2.33 | 0.32 | 0.21 | 0.09
2複層LowE（日射取得型）G16 | 2 | 複層 | LowE（日射取得型） | G | 16 | 74 | 2.33 | 0.51 | 0.3 | 0.12
2複層LowE（日射遮蔽型）G16 | 2 | 複層 | LowE（日射遮蔽型） | G | 16 | 75 | 2.33 | 0.32 | 0.21 | 0.09
2複層LowE（日射取得型）A4 | 2 | 複層 | LowE（日射取得型） | A | 4 | 80 | 3.49 | 0.51 | 0.3 | 0.12
2複層LowE（日射遮蔽型）A4 | 2 | 複層 | LowE（日射遮蔽型） | A | 4 | 81 | 3.49 | 0.32 | 0.21 | 0.09
2複層LowE（日射取得型）A5 | 2 | 複層 | LowE（日射取得型） | A | 5 | 80 | 3.49 | 0.51 | 0.3 | 0.12
2複層LowE（日射遮蔽型）A5 | 2 | 複層 | LowE（日射遮蔽型） | A | 5 | 81 | 3.49 | 0.32 | 0.21 | 0.09
2複層LowE（日射取得型）A6 | 2 | 複層 | LowE（日射取得型） | A | 6 | 80 | 3.49 | 0.51 | 0.3 | 0.12
2複層LowE（日射遮蔽型）A6 | 2 | 複層 | LowE（日射遮蔽型） | A | 6 | 81 | 3.49 | 0.32 | 0.21 | 0.09
2複層LowE（日射取得型）A7 | 2 | 複層 | LowE（日射取得型） | A | 7 | 80 | 3.49 | 0.51 | 0.3 | 0.12
2複層LowE（日射遮蔽型）A7 | 2 | 複層 | LowE（日射遮蔽型） | A | 7 | 81 | 3.49 | 0.32 | 0.21 | 0.09
2複層LowE（日射取得型）A8 | 2 | 複層 | LowE（日射取得型） | A | 8 | 80 | 3.49 | 0.51 | 0.3 | 0.12
2複層LowE（日射遮蔽型）A8 | 2 | 複層 | LowE（日射遮蔽型） | A | 8 | 81 | 3.49 | 0.32 | 0.21 | 0.09
2複層LowE（日射取得型）A9 | 2 | 複層 | LowE（日射取得型） | A | 9 | 78 | 2.91 | 0.51 | 0.3 | 0.12
2複層LowE（日射遮蔽型）A9 | 2 | 複層 | LowE（日射遮蔽型） | A | 9 | 79 | 2.91 | 0.32 | 0.21 | 0.09
2複層LowE（日射取得型）A10 | 2 | 複層 | LowE（日射取得型） | A | 10 | 78 | 2.91 | 0.51 | 0.3 | 0.12
2複層LowE（日射遮蔽型）A10 | 2 | 複層 | LowE（日射遮蔽型） | A | 10 | 79 | 2.91 | 0.32 | 0.21 | 0.09
2複層LowE（日射取得型）A11 | 2 | 複層 | LowE（日射取得型） | A | 11 | 78 | 2.91 | 0.51 | 0.3 | 0.12
2複層LowE（日射遮蔽型）A11 | 2 | 複層 | LowE（日射遮蔽型） | A | 11 | 79 | 2.91 | 0.32 | 0.21 | 0.09
2複層LowE（日射取得型）A12 | 2 | 複層 | LowE（日射取得型） | A | 12 | 78 | 2.91 | 0.51 | 0.3 | 0.12
2複層LowE（日射遮蔽型）A12 | 2 | 複層 | LowE（日射遮蔽型） | A | 12 | 79 | 2.91 | 0.32 | 0.21 | 0.09
2複層LowE（日射取得型）A13 | 2 | 複層 | LowE（日射取得型） | A | 13 | 78 | 2.91 | 0.51 | 0.3 | 0.12
2複層LowE（日射遮蔽型）A13 | 2 | 複層 | LowE（日射遮蔽型） | A | 13 | 79 | 2.91 | 0.32 | 0.21 | 0.09
2複層LowE（日射取得型）A14 | 2 | 複層 | LowE（日射取得型） | A | 14 | 78 | 2.91 | 0.51 | 0.3 | 0.12
2複層LowE（日射遮蔽型）A14 | 2 | 複層 | LowE（日射遮蔽型） | A | 14 | 79 | 2.91 | 0.32 | 0.21 | 0.09
2複層LowE（日射取得型）A15 | 2 | 複層 | LowE（日射取得型） | A | 15 | 78 | 2.91 | 0.51 | 0.3 | 0.12
2複層LowE（日射遮蔽型）A15 | 2 | 複層 | LowE（日射遮蔽型） | A | 15 | 79 | 2.91 | 0.32 | 0.21 | 0.09
2複層LowE（日射取得型）A16 | 2 | 複層 | LowE（日射取得型） | A | 16 | 78 | 2.91 | 0.51 | 0.3 | 0.12
2複層LowE（日射遮蔽型）A16 | 2 | 複層 | LowE（日射遮蔽型） | A | 16 | 79 | 2.91 | 0.32 | 0.21 | 0.09
2複層無しA6 | 2 | 複層 | 無し | A | 6 | 83 | 4.07 | 0.63 | 0.3 | 0.14
2複層無しA7 | 2 | 複層 | 無し | A | 7 | 83 | 4.07 | 0.63 | 0.3 | 0.14
2複層無しA8 | 2 | 複層 | 無し | A | 8 | 83 | 4.07 | 0.63 | 0.3 | 0.14
2複層無しA9 | 2 | 複層 | 無し | A | 9 | 83 | 4.07 | 0.63 | 0.3 | 0.14
2複層無しA10 | 2 | 複層 | 無し | A | 10 | 83 | 4.07 | 0.63 | 0.3 | 0.14
2複層無しA11 | 2 | 複層 | 無し | A | 11 | 82 | 3.49 | 0.63 | 0.3 | 0.14
2複層無しA12 | 2 | 複層 | 無し | A | 12 | 82 | 3.49 | 0.63 | 0.3 | 0.14
2複層無しA13 | 2 | 複層 | 無し | A | 13 | 82 | 3.49 | 0.63 | 0.3 | 0.14
2複層無しA14 | 2 | 複層 | 無し | A | 14 | 82 | 3.49 | 0.63 | 0.3 | 0.14
2複層無しA15 | 2 | 複層 | 無し | A | 15 | 82 | 3.49 | 0.63 | 0.3 | 0.14
2複層無しA16 | 2 | 複層 | 無し | A | 16 | 82 | 3.49 | 0.63 | 0.3 | 0.14
2単板無しN単板 | 2 | 単板 | 無し | N | 単板 | 84 | 6.51 | 0.7 | 0.3 | 0.15
3複層LowE（日射取得型）G4 | 3 | 複層 | LowE（日射取得型） | G | 4 | 87 | 3.49 | 0.51 | 0.3 | 0.12
3複層LowE（日射遮蔽型）G4 | 3 | 複層 | LowE（日射遮蔽型） | G | 4 | 88 | 3.49 | 0.32 | 0.21 | 0.09
3複層LowE（日射取得型）G5 | 3 | 複層 | LowE（日射取得型） | G | 5 | 87 | 3.49 | 0.51 | 0.3 | 0.12
3複層LowE（日射遮蔽型）G5 | 3 | 複層 | LowE（日射遮蔽型） | G | 5 | 88 | 3.49 | 0.32 | 0.21 | 0.09
3複層LowE（日射取得型）G6 | 3 | 複層 | LowE（日射取得型） | G | 6 | 87 | 3.49 | 0.51 | 0.3 | 0.12
3複層LowE（日射遮蔽型）G6 | 3 | 複層 | LowE（日射遮蔽型） | G | 6 | 88 | 3.49 | 0.32 | 0.21 | 0.09
3複層LowE（日射取得型）G7 | 3 | 複層 | LowE（日射取得型） | G | 7 | 87 | 3.49 | 0.51 | 0.3 | 0.12
3複層LowE（日射遮蔽型）G7 | 3 | 複層 | LowE（日射遮蔽型） | G | 7 | 88 | 3.49 | 0.32 | 0.21 | 0.09
3複層LowE（日射取得型）G8 | 3 | 複層 | LowE（日射取得型） | G | 8 | 87 | 3.49 | 0.51 | 0.3 | 0.12
3複層LowE（日射遮蔽型）G8 | 3 | 複層 | LowE（日射遮蔽型） | G | 8 | 88 | 3.49 | 0.32 | 0.21 | 0.09
3複層LowE（日射取得型）G9 | 3 | 複層 | LowE（日射取得型） | G | 9 | 87 | 3.49 | 0.51 | 0.3 | 0.12
3複層LowE（日射遮蔽型）G9 | 3 | 複層 | LowE（日射遮蔽型） | G | 9 | 88 | 3.49 | 0.32 | 0.21 | 0.09
3複層LowE（日射取得型）G10 | 3 | 複層 | LowE（日射取得型） | G | 10 | 85 | 2.91 | 0.51 | 0.3 | 0.12
3複層LowE（日射遮蔽型）G10 | 3 | 複層 | LowE（日射遮蔽型） | G | 10 | 86 | 2.91 | 0.32 | 0.21 | 0.09
3複層LowE（日射取得型）G11 | 3 | 複層 | LowE（日射取得型） | G | 11 | 85 | 2.91 | 0.51 | 0.3 | 0.12
3複層LowE（日射遮蔽型）G11 | 3 | 複層 | LowE（日射遮蔽型） | G | 11 | 86 | 2.91 | 0.32 | 0.21 | 0.09
3複層LowE（日射取得型）G12 | 3 | 複層 | LowE（日射取得型） | G | 12 | 85 | 2.91 | 0.51 | 0.3 | 0.12
3複層LowE（日射遮蔽型）G12 | 3 | 複層 | LowE（日射遮蔽型） | G | 12 | 86 | 2.91 | 0.32 | 0.21 | 0.09
3複層LowE（日射取得型）G13 | 3 | 複層 | LowE（日射取得型） | G | 13 | 85 | 2.91 | 0.51 | 0.3 | 0.12
3複層LowE（日射遮蔽型）G13 | 3 | 複層 | LowE（日射遮蔽型） | G | 13 | 86 | 2.91 | 0.32 | 0.21 | 0.09
3複層LowE（日射取得型）G14 | 3 | 複層 | LowE（日射取得型） | G | 14 | 85 | 2.91 | 0.51 | 0.3 | 0.12
3複層LowE（日射遮蔽型）G14 | 3 | 複層 | LowE（日射遮蔽型） | G | 14 | 86 | 2.91 | 0.32 | 0.21 | 0.09
3複層LowE（日射取得型）G15 | 3 | 複層 | LowE（日射取得型） | G | 15 | 85 | 2.91 | 0.51 | 0.3 | 0.12
3複層LowE（日射遮蔽型）G15 | 3 | 複層 | LowE（日射遮蔽型） | G | 15 | 86 | 2.91 | 0.32 | 0.21 | 0.09
3複層LowE（日射取得型）G16 | 3 | 複層 | LowE（日射取得型） | G | 16 | 85 | 2.91 | 0.51 | 0.3 | 0.12
3複層LowE（日射遮蔽型）G16 | 3 | 複層 | LowE（日射遮蔽型） | G | 16 | 86 | 2.91 | 0.32 | 0.21 | 0.09
3複層LowE（日射取得型）A4 | 3 | 複層 | LowE（日射取得型） | A | 4 | 93 | 4.07 | 0.51 | 0.3 | 0.12
3複層LowE（日射遮蔽型）A4 | 3 | 複層 | LowE（日射遮蔽型） | A | 4 | 94 | 4.07 | 0.32 | 0.21 | 0.09
3複層LowE（日射取得型）A5 | 3 | 複層 | LowE（日射取得型） | A | 5 | 93 | 4.07 | 0.51 | 0.3 | 0.12
3複層LowE（日射遮蔽型）A5 | 3 | 複層 | LowE（日射遮蔽型） | A | 5 | 94 | 4.07 | 0.32 | 0.21 | 0.09
3複層LowE（日射取得型）A6 | 3 | 複層 | LowE（日射取得型） | A | 6 | 93 | 4.07 | 0.51 | 0.3 | 0.12
3複層LowE（日射遮蔽型）A6 | 3 | 複層 | LowE（日射遮蔽型） | A | 6 | 94 | 4.07 | 0.32 | 0.21 | 0.09
3複層LowE（日射取得型）A7 | 3 | 複層 | LowE（日射取得型） | A | 7 | 91 | 3.49 | 0.51 | 0.3 | 0.12
3複層LowE（日射遮蔽型）A7 | 3 | 複層 | LowE（日射遮蔽型） | A | 7 | 92 | 3.49 | 0.32 | 0.21 | 0.09
3複層LowE（日射取得型）A8 | 3 | 複層 | LowE（日射取得型） | A | 8 | 91 | 3.49 | 0.51 | 0.3 | 0.12
3複層LowE（日射遮蔽型）A8 | 3 | 複層 | LowE（日射遮蔽型） | A | 8 | 92 | 3.49 | 0.32 | 0.21 | 0.09
3複層LowE（日射取得型）A9 | 3 | 複層 | LowE（日射取得型） | A | 9 | 91 | 3.49 | 0.51 | 0.3 | 0.12
3複層LowE（日射遮蔽型）A9 | 3 | 複層 | LowE（日射遮蔽型） | A | 9 | 92 | 3.49 | 0.32 | 0.21 | 0.09
3複層LowE（日射取得型）A10 | 3 | 複層 | LowE（日射取得型） | A | 10 | 91 | 3.49 | 0.51 | 0.3 | 0.12
3複層LowE（日射遮蔽型）A10 | 3 | 複層 | LowE（日射遮蔽型） | A | 10 | 92 | 3.49 | 0.32 | 0.21 | 0.09
3複層LowE（日射取得型）A11 | 3 | 複層 | LowE（日射取得型） | A | 11 | 91 | 3.49 | 0.51 | 0.3 | 0.12
3複層LowE（日射遮蔽型）A11 | 3 | 複層 | LowE（日射遮蔽型） | A | 11 | 92 | 3.49 | 0.32 | 0.21 | 0.09
3複層LowE（日射取得型）A12 | 3 | 複層 | LowE（日射取得型） | A | 12 | 91 | 3.49 | 0.51 | 0.3 | 0.12
3複層LowE（日射遮蔽型）A12 | 3 | 複層 | LowE（日射遮蔽型） | A | 12 | 92 | 3.49 | 0.32 | 0.21 | 0.09
3複層LowE（日射取得型）A13 | 3 | 複層 | LowE（日射取得型） | A | 13 | 91 | 3.49 | 0.51 | 0.3 | 0.12
3複層LowE（日射遮蔽型）A13 | 3 | 複層 | LowE（日射遮蔽型） | A | 13 | 92 | 3.49 | 0.32 | 0.21 | 0.09
3複層LowE（日射取得型）A14 | 3 | 複層 | LowE（日射取得型） | A | 14 | 89 | 2.91 | 0.51 | 0.3 | 0.12
3複層LowE（日射遮蔽型）A14 | 3 | 複層 | LowE（日射遮蔽型） | A | 14 | 90 | 2.91 | 0.32 | 0.21 | 0.09
3複層LowE（日射取得型）A15 | 3 | 複層 | LowE（日射取得型） | A | 15 | 89 | 2.91 | 0.51 | 0.3 | 0.12
3複層LowE（日射遮蔽型）A15 | 3 | 複層 | LowE（日射遮蔽型） | A | 15 | 90 | 2.91 | 0.32 | 0.21 | 0.09
3複層LowE（日射取得型）A16 | 3 | 複層 | LowE（日射取得型） | A | 16 | 89 | 2.91 | 0.51 | 0.3 | 0.12
3複層LowE（日射遮蔽型）A16 | 3 | 複層 | LowE（日射遮蔽型） | A | 16 | 90 | 2.91 | 0.32 | 0.21 | 0.09
3複層無しA4 | 3 | 複層 | 無し | A | 4 | 96 | 4.65 | 0.63 | 0.3 | 0.14
3複層無しA5 | 3 | 複層 | 無し | A | 5 | 96 | 4.65 | 0.63 | 0.3 | 0.14
3複層無しA6 | 3 | 複層 | 無し | A | 6 | 96 | 4.65 | 0.63 | 0.3 | 0.14
3複層無しA7 | 3 | 複層 | 無し | A | 7 | 96 | 4.65 | 0.63 | 0.3 | 0.14
3複層無しA8 | 3 | 複層 | 無し | A | 8 | 95 | 4.07 | 0.63 | 0.3 | 0.14
3複層無しA9 | 3 | 複層 | 無し | A | 9 | 95 | 4.07 | 0.63 | 0.3 | 0.14
3複層無しA10 | 3 | 複層 | 無し | A | 10 | 95 | 4.07 | 0.63 | 0.3 | 0.14
3複層無しA11 | 3 | 複層 | 無し | A | 11 | 95 | 4.07 | 0.63 | 0.3 | 0.14
3複層無しA12 | 3 | 複層 | 無し | A | 12 | 95 | 4.07 | 0.63 | 0.3 | 0.14
3複層無しA13 | 3 | 複層 | 無し | A | 13 | 95 | 4.07 | 0.63 | 0.3 | 0.14
3複層無しA14 | 3 | 複層 | 無し | A | 14 | 95 | 4.07 | 0.63 | 0.3 | 0.14
3複層無しA15 | 3 | 複層 | 無し | A | 15 | 95 | 4.07 | 0.63 | 0.3 | 0.14
3複層無しA16 | 3 | 複層 | 無し | A | 16 | 95 | 4.07 | 0.63 | 0.3 | 0.14
3単板単板N単板 | 3 | 単板 | 単板 | N | 単板 | 97 | 6.51 | 0.7 | 0.3 | 0.15
5複層無しA4 | 5 | 複層 | 無し | A | 4 | 98 | 2.26 | 0.74 | 0.32 | 0.16
5複層無しA5 | 5 | 複層 | 無し | A | 5 | 98 | 2.26 | 0.74 | 0.32 | 0.16
5複層無しA6 | 5 | 複層 | 無し | A | 6 | 98 | 2.26 | 0.74 | 0.32 | 0.16
5複層無しA7 | 5 | 複層 | 無し | A | 7 | 98 | 2.26 | 0.74 | 0.32 | 0.16
5複層無しA8 | 5 | 複層 | 無し | A | 8 | 98 | 2.26 | 0.74 | 0.32 | 0.16
5複層無しA9 | 5 | 複層 | 無し | A | 9 | 98 | 2.26 | 0.74 | 0.32 | 0.16
5複層無しA10 | 5 | 複層 | 無し | A | 10 | 98 | 2.26 | 0.74 | 0.32 | 0.16
5複層無しA11 | 5 | 複層 | 無し | A | 11 | 98 | 2.26 | 0.74 | 0.32 | 0.16
5複層無しA12 | 5 | 複層 | 無し | A | 12 | 98 | 2.26 | 0.74 | 0.32 | 0.16
5複層無しA13 | 5 | 複層 | 無し | A | 13 | 98 | 2.26 | 0.74 | 0.32 | 0.16
5複層無しA14 | 5 | 複層 | 無し | A | 14 | 98 | 2.26 | 0.74 | 0.32 | 0.16
5複層無しA15 | 5 | 複層 | 無し | A | 15 | 98 | 2.26 | 0.74 | 0.32 | 0.16
5複層無しA16 | 5 | 複層 | 無し | A | 16 | 98 | 2.26 | 0.74 | 0.32 | 0.16
5単板単板N単板 | 5 | 単板 | 単板 | N | 単板 | 99 | 3.23 | 0.83 | 0.36 | 0.18
7-ﾄﾞｱ1ガラス無し無しN無し | 7-ﾄﾞｱ1 | ガラス無し | 無し | N | 無し | 101 | 1.6
7-ﾄﾞｱ1複層LowEG16 | 7-ﾄﾞｱ1 | 複層 | LowE | G | 16 | 102 | 1.9
7-ﾄﾞｱ1複層LowEG15 | 7-ﾄﾞｱ1 | 複層 | LowE | G | 15 | 102 | 1.9
7-ﾄﾞｱ1複層LowEG14 | 7-ﾄﾞｱ1 | 複層 | LowE | G | 14 | 102 | 1.9
7-ﾄﾞｱ1複層LowEG13 | 7-ﾄﾞｱ1 | 複層 | LowE | G | 13 | 102 | 1.9
7-ﾄﾞｱ1複層LowEG12 | 7-ﾄﾞｱ1 | 複層 | LowE | G | 12 | 102 | 1.9
7-ﾄﾞｱ1複層LowEG11 | 7-ﾄﾞｱ1 | 複層 | LowE | G | 11 | 102 | 1.9
7-ﾄﾞｱ1複層LowEG10 | 7-ﾄﾞｱ1 | 複層 | LowE | G | 10 | 102 | 1.9
7-ﾄﾞｱ1複層LowEG9 | 7-ﾄﾞｱ1 | 複層 | LowE | G | 9 | 102 | 1.9
7-ﾄﾞｱ1複層LowEG8 | 7-ﾄﾞｱ1 | 複層 | LowE | G | 8 | 102 | 1.9
7-ﾄﾞｱ1複層LowEG7 | 7-ﾄﾞｱ1 | 複層 | LowE | G | 7 | 102 | 1.9
7-ﾄﾞｱ1複層LowEG6 | 7-ﾄﾞｱ1 | 複層 | LowE | G | 6 | 103 | 2.33
7-ﾄﾞｱ1複層LowEG5 | 7-ﾄﾞｱ1 | 複層 | LowE | G | 5 | 103 | 2.33
7-ﾄﾞｱ1複層LowEG4 | 7-ﾄﾞｱ1 | 複層 | LowE | G | 4 | 103 | 2.33
7-ﾄﾞｱ1複層LowEA16 | 7-ﾄﾞｱ1 | 複層 | LowE | A | 16 | 104 | 1.9
7-ﾄﾞｱ1複層LowEA15 | 7-ﾄﾞｱ1 | 複層 | LowE | A | 15 | 104 | 1.9
7-ﾄﾞｱ1複層LowEA14 | 7-ﾄﾞｱ1 | 複層 | LowE | A | 14 | 104 | 1.9
7-ﾄﾞｱ1複層LowEA13 | 7-ﾄﾞｱ1 | 複層 | LowE | A | 13 | 104 | 1.9
7-ﾄﾞｱ1複層LowEA12 | 7-ﾄﾞｱ1 | 複層 | LowE | A | 12 | 104 | 1.9
7-ﾄﾞｱ1複層LowEA11 | 7-ﾄﾞｱ1 | 複層 | LowE | A | 11 | 104 | 1.9
7-ﾄﾞｱ1複層LowEA10 | 7-ﾄﾞｱ1 | 複層 | LowE | A | 10 | 104 | 1.9
7-ﾄﾞｱ1複層LowEA9 | 7-ﾄﾞｱ1 | 複層 | LowE | A | 9 | 104 | 1.9
7-ﾄﾞｱ1複層LowEA8 | 7-ﾄﾞｱ1 | 複層 | LowE | A | 8 | 105 | 2.33
7-ﾄﾞｱ1複層LowEA7 | 7-ﾄﾞｱ1 | 複層 | LowE | A | 7 | 105 | 2.33
7-ﾄﾞｱ1複層LowEA6 | 7-ﾄﾞｱ1 | 複層 | LowE | A | 6 | 105 | 2.33
7-ﾄﾞｱ1複層LowEA5 | 7-ﾄﾞｱ1 | 複層 | LowE | A | 5 | 105 | 2.33
7-ﾄﾞｱ1複層LowEA4 | 7-ﾄﾞｱ1 | 複層 | LowE | A | 4 | 105 | 2.33
7-ﾄﾞｱ1複層無しA問わず | 7-ﾄﾞｱ1 | 複層 | 無し | A | 問わず | 106 | 2.33
7-ﾄﾞｱ2ガラス無し無しN無し | 7-ﾄﾞｱ2 | ガラス無し | 無し | N | 無し | 113 | 1.9
7-ﾄﾞｱ2複層LowEG16 | 7-ﾄﾞｱ2 | 複層 | LowE | G | 16 | 114 | 2.33
7-ﾄﾞｱ2複層LowEG15 | 7-ﾄﾞｱ2 | 複層 | LowE | G | 15 | 114 | 2.33
7-ﾄﾞｱ2複層LowEG14 | 7-ﾄﾞｱ2 | 複層 | LowE | G | 14 | 114 | 2.33
7-ﾄﾞｱ2複層LowEG13 | 7-ﾄﾞｱ2 | 複層 | LowE | G | 13 | 114 | 2.33
7-ﾄﾞｱ2複層LowEG12 | 7-ﾄﾞｱ2 | 複層 | LowE | G | 12 | 114 | 2.33
7-ﾄﾞｱ2複層LowEG11 | 7-ﾄﾞｱ2 | 複層 | LowE | G | 11 | 114 | 2.33
7-ﾄﾞｱ2複層LowEG10 | 7-ﾄﾞｱ2 | 複層 | LowE | G | 10 | 114 | 2.33
7-ﾄﾞｱ2複層LowEG9 | 7-ﾄﾞｱ2 | 複層 | LowE | G | 9 | 115 | 2.91
7-ﾄﾞｱ2複層LowEG8 | 7-ﾄﾞｱ2 | 複層 | LowE | G | 8 | 115 | 2.91
7-ﾄﾞｱ2複層LowEG7 | 7-ﾄﾞｱ2 | 複層 | LowE | G | 7 | 115 | 2.91
7-ﾄﾞｱ2複層LowEG6 | 7-ﾄﾞｱ2 | 複層 | LowE | G | 6 | 115 | 2.91
7-ﾄﾞｱ2複層LowEG5 | 7-ﾄﾞｱ2 | 複層 | LowE | G | 5 | 115 | 2.91
7-ﾄﾞｱ2複層LowEG4 | 7-ﾄﾞｱ2 | 複層 | LowE | G | 4 | 115 | 2.91
7-ﾄﾞｱ2複層LowEA16 | 7-ﾄﾞｱ2 | 複層 | LowE | A | 16 | 116 | 2.33
7-ﾄﾞｱ2複層LowEA15 | 7-ﾄﾞｱ2 | 複層 | LowE | A | 15 | 116 | 2.33
7-ﾄﾞｱ2複層LowEA14 | 7-ﾄﾞｱ2 | 複層 | LowE | A | 14 | 116 | 2.33
7-ﾄﾞｱ2複層LowEA13 | 7-ﾄﾞｱ2 | 複層 | LowE | A | 13 | 117 | 2.91
7-ﾄﾞｱ2複層LowEA12 | 7-ﾄﾞｱ2 | 複層 | LowE | A | 12 | 117 | 2.91
7-ﾄﾞｱ2複層LowEA11 | 7-ﾄﾞｱ2 | 複層 | LowE | A | 11 | 117 | 2.91
7-ﾄﾞｱ2複層LowEA10 | 7-ﾄﾞｱ2 | 複層 | LowE | A | 10 | 117 | 2.91
7-ﾄﾞｱ2複層LowEA9 | 7-ﾄﾞｱ2 | 複層 | LowE | A | 9 | 117 | 2.91
7-ﾄﾞｱ2複層LowEA8 | 7-ﾄﾞｱ2 | 複層 | LowE | A | 8 | 117 | 2.91
7-ﾄﾞｱ2複層LowEA7 | 7-ﾄﾞｱ2 | 複層 | LowE | A | 7 | 117 | 2.91
7-ﾄﾞｱ2複層LowEA6 | 7-ﾄﾞｱ2 | 複層 | LowE | A | 6 | 117 | 2.91
7-ﾄﾞｱ2複層LowEA5 | 7-ﾄﾞｱ2 | 複層 | LowE | A | 5 | 117 | 2.91
7-ﾄﾞｱ2複層LowEA4 | 7-ﾄﾞｱ2 | 複層 | LowE | A | 4 | 117 | 2.91
7-ﾄﾞｱ2複層無しA問わず | 7-ﾄﾞｱ2 | 複層 | 無し | A | 問わず | 118 | 2.91
7-ﾄﾞｱ3ガラス無し無しN無し | 7-ﾄﾞｱ3 | ガラス無し | 無し | N | 無し | 124 | 1.9
7-ﾄﾞｱ3複層LowEG問わず | 7-ﾄﾞｱ3 | 複層 | LowE | G | 問わず | 125 | 2.91
7-ﾄﾞｱ3複層LowEA問わず | 7-ﾄﾞｱ3 | 複層 | LowE | A | 問わず | 126 | 2.91
7-ﾄﾞｱ3複層無しA問わず | 7-ﾄﾞｱ3 | 複層 | 無し | A | 問わず | 127 | 2.91
7-ﾄﾞｱ4ガラス無し無しN無し | 7-ﾄﾞｱ4 | ガラス無し | 無し | N | 無し | 132 | 2.91
7-ﾄﾞｱ4複層LowEG問わず | 7-ﾄﾞｱ4 | 複層 | LowE | G | 問わず | 133 | 3.49
7-ﾄﾞｱ4複層LowEA問わず | 7-ﾄﾞｱ4 | 複層 | LowE | A | 問わず | 134 | 3.49
7-ﾄﾞｱ4複層無しA問わず | 7-ﾄﾞｱ4 | 複層 | 無し | A | 問わず | 135 | 3.49
7-ﾄﾞｱ5ガラス無し無しN無し | 7-ﾄﾞｱ5 | ガラス無し | 無し | N | 無し | 140 | 1.6
7-ﾄﾞｱ5複層LowEG16 | 7-ﾄﾞｱ5 | 複層 | LowE | G | 16 | 141 | 1.9
7-ﾄﾞｱ5複層LowEG15 | 7-ﾄﾞｱ5 | 複層 | LowE | G | 15 | 141 | 1.9
7-ﾄﾞｱ5複層LowEG14 | 7-ﾄﾞｱ5 | 複層 | LowE | G | 14 | 141 | 1.9
7-ﾄﾞｱ5複層LowEG13 | 7-ﾄﾞｱ5 | 複層 | LowE | G | 13 | 141 | 1.9
7-ﾄﾞｱ5複層LowEG12 | 7-ﾄﾞｱ5 | 複層 | LowE | G | 12 | 141 | 1.9
7-ﾄﾞｱ5複層LowEG11 | 7-ﾄﾞｱ5 | 複層 | LowE | G | 11 | 141 | 1.9
7-ﾄﾞｱ5複層LowEG10 | 7-ﾄﾞｱ5 | 複層 | LowE | G | 10 | 141 | 1.9
7-ﾄﾞｱ5複層LowEG9 | 7-ﾄﾞｱ5 | 複層 | LowE | G | 9 | 141 | 1.9
7-ﾄﾞｱ5複層LowEG8 | 7-ﾄﾞｱ5 | 複層 | LowE | G | 8 | 141 | 1.9
7-ﾄﾞｱ5複層LowEG7 | 7-ﾄﾞｱ5 | 複層 | LowE | G | 7 | 142 | 2.33
7-ﾄﾞｱ5複層LowEG6 | 7-ﾄﾞｱ5 | 複層 | LowE | G | 6 | 142 | 2.33
7-ﾄﾞｱ5複層LowEG5 | 7-ﾄﾞｱ5 | 複層 | LowE | G | 5 | 142 | 2.33
7-ﾄﾞｱ5複層LowEG4 | 7-ﾄﾞｱ5 | 複層 | LowE | G | 4 | 142 | 2.33
7-ﾄﾞｱ5複層LowEA16 | 7-ﾄﾞｱ5 | 複層 | LowE | A | 16 | 143 | 1.9
7-ﾄﾞｱ5複層LowEA15 | 7-ﾄﾞｱ5 | 複層 | LowE | A | 15 | 143 | 1.9
7-ﾄﾞｱ5複層LowEA14 | 7-ﾄﾞｱ5 | 複層 | LowE | A | 14 | 143 | 1.9
7-ﾄﾞｱ5複層LowEA13 | 7-ﾄﾞｱ5 | 複層 | LowE | A | 13 | 143 | 1.9
7-ﾄﾞｱ5複層LowEA12 | 7-ﾄﾞｱ5 | 複層 | LowE | A | 12 | 143 | 1.9
7-ﾄﾞｱ5複層LowEA11 | 7-ﾄﾞｱ5 | 複層 | LowE | A | 11 | 143 | 1.9
7-ﾄﾞｱ5複層LowEA10 | 7-ﾄﾞｱ5 | 複層 | LowE | A | 10 | 143 | 1.9
7-ﾄﾞｱ5複層LowEA9 | 7-ﾄﾞｱ5 | 複層 | LowE | A | 9 | 144 | 2.33
7-ﾄﾞｱ5複層LowEA8 | 7-ﾄﾞｱ5 | 複層 | LowE | A | 8 | 144 | 2.33
7-ﾄﾞｱ5複層LowEA7 | 7-ﾄﾞｱ5 | 複層 | LowE | A | 7 | 144 | 2.33
7-ﾄﾞｱ5複層LowEA6 | 7-ﾄﾞｱ5 | 複層 | LowE | A | 6 | 144 | 2.33
7-ﾄﾞｱ5複層LowEA5 | 7-ﾄﾞｱ5 | 複層 | LowE | A | 5 | 144 | 2.33
7-ﾄﾞｱ5複層LowEA4 | 7-ﾄﾞｱ5 | 複層 | LowE | A | 4 | 144 | 2.33
7-ﾄﾞｱ5複層無しA問わず | 7-ﾄﾞｱ5 | 複層 | 無し | A | 問わず | 145 | 2.33
7-ﾄﾞｱ6ガラス無し無しN無し | 7-ﾄﾞｱ6 | ガラス無し | 無し | N | 無し | 152 | 1.9
7-ﾄﾞｱ6複層LowEG16 | 7-ﾄﾞｱ6 | 複層 | LowE | G | 16 | 153 | 2.33
7-ﾄﾞｱ6複層LowEG15 | 7-ﾄﾞｱ6 | 複層 | LowE | G | 15 | 153 | 2.33
7-ﾄﾞｱ6複層LowEG14 | 7-ﾄﾞｱ6 | 複層 | LowE | G | 14 | 153 | 2.33
7-ﾄﾞｱ6複層LowEG13 | 7-ﾄﾞｱ6 | 複層 | LowE | G | 13 | 153 | 2.33
7-ﾄﾞｱ6複層LowEG12 | 7-ﾄﾞｱ6 | 複層 | LowE | G | 12 | 153 | 2.33
7-ﾄﾞｱ6複層LowEG11 | 7-ﾄﾞｱ6 | 複層 | LowE | G | 11 | 153 | 2.33
7-ﾄﾞｱ6複層LowEG10 | 7-ﾄﾞｱ6 | 複層 | LowE | G | 10 | 154 | 2.91
7-ﾄﾞｱ6複層LowEG9 | 7-ﾄﾞｱ6 | 複層 | LowE | G | 9 | 154 | 2.91
7-ﾄﾞｱ6複層LowEG8 | 7-ﾄﾞｱ6 | 複層 | LowE | G | 8 | 154 | 2.91
7-ﾄﾞｱ6複層LowEG7 | 7-ﾄﾞｱ6 | 複層 | LowE | G | 7 | 154 | 2.91
7-ﾄﾞｱ6複層LowEG6 | 7-ﾄﾞｱ6 | 複層 | LowE | G | 6 | 154 | 2.91
7-ﾄﾞｱ6複層LowEG5 | 7-ﾄﾞｱ6 | 複層 | LowE | G | 5 | 154 | 2.91
7-ﾄﾞｱ6複層LowEG4 | 7-ﾄﾞｱ6 | 複層 | LowE | G | 4 | 154 | 2.91
7-ﾄﾞｱ6複層LowEA16 | 7-ﾄﾞｱ6 | 複層 | LowE | A | 16 | 155 | 2.33
7-ﾄﾞｱ6複層LowEA15 | 7-ﾄﾞｱ6 | 複層 | LowE | A | 15 | 155 | 2.33
7-ﾄﾞｱ6複層LowEA14 | 7-ﾄﾞｱ6 | 複層 | LowE | A | 14 | 156 | 2.91
7-ﾄﾞｱ6複層LowEA13 | 7-ﾄﾞｱ6 | 複層 | LowE | A | 13 | 156 | 2.91
7-ﾄﾞｱ6複層LowEA12 | 7-ﾄﾞｱ6 | 複層 | LowE | A | 12 | 156 | 2.91
7-ﾄﾞｱ6複層LowEA11 | 7-ﾄﾞｱ6 | 複層 | LowE | A | 11 | 156 | 2.91
7-ﾄﾞｱ6複層LowEA10 | 7-ﾄﾞｱ6 | 複層 | LowE | A | 10 | 156 | 2.91
7-ﾄﾞｱ6複層LowEA9 | 7-ﾄﾞｱ6 | 複層 | LowE | A | 9 | 156 | 2.91
7-ﾄﾞｱ6複層LowEA8 | 7-ﾄﾞｱ6 | 複層 | LowE | A | 8 | 156 | 2.91
7-ﾄﾞｱ6複層LowEA7 | 7-ﾄﾞｱ6 | 複層 | LowE | A | 7 | 156 | 2.91
7-ﾄﾞｱ6複層LowEA6 | 7-ﾄﾞｱ6 | 複層 | LowE | A | 6 | 156 | 2.91
7-ﾄﾞｱ6複層LowEA5 | 7-ﾄﾞｱ6 | 複層 | LowE | A | 5 | 156 | 2.91
7-ﾄﾞｱ6複層LowEA4 | 7-ﾄﾞｱ6 | 複層 | LowE | A | 4 | 156 | 2.91
7-ﾄﾞｱ6複層無しA問わず | 7-ﾄﾞｱ6 | 複層 | 無し | A | 問わず | 157 | 2.91
7-ﾄﾞｱ7ガラス無し無しN無し | 7-ﾄﾞｱ7 | ガラス無し | 無し | N | 無し | 162 | 2.33
7-ﾄﾞｱ7複層LowEG問わず | 7-ﾄﾞｱ7 | 複層 | LowE | G | 問わず | 163 | 2.91
7-ﾄﾞｱ7複層LowEA問わず | 7-ﾄﾞｱ7 | 複層 | LowE | A | 問わず | 164 | 2.91
7-ﾄﾞｱ7複層無しA問わず | 7-ﾄﾞｱ7 | 複層 | 無し | A | 問わず | 165 | 2.91
7-ﾄﾞｱ8ガラス無し無しN無し | 7-ﾄﾞｱ8 | ガラス無し | 無し | N | 無し | 170 | 2.91
7-ﾄﾞｱ8複層LowEG問わず | 7-ﾄﾞｱ8 | 複層 | LowE | G | 問わず | 171 | 3.49
7-ﾄﾞｱ8複層LowEA問わず | 7-ﾄﾞｱ8 | 複層 | LowE | A | 問わず | 172 | 3.49
7-ﾄﾞｱ8複層無しA問わず | 7-ﾄﾞｱ8 | 複層 | 無し | A | 問わず | 173 | 3.49
7-ﾄﾞｱ9ガラス無し無しN無し | 7-ﾄﾞｱ9 | ガラス無し | 無し | N | 無し | 178 | 2.33
7-ﾄﾞｱ9複層LowEG問わず | 7-ﾄﾞｱ9 | 複層 | LowE | G | 問わず | 179 | 2.91
7-ﾄﾞｱ9複層LowEA問わず | 7-ﾄﾞｱ9 | 複層 | LowE | A | 問わず | 180 | 2.91
7-ﾄﾞｱ9複層無しA問わず | 7-ﾄﾞｱ9 | 複層 | 無し | A | 問わず | 181 | 2.91
7-ﾄﾞｱ10ガラス無し無しN無し | 7-ﾄﾞｱ10 | ガラス無し | 無し | N | 無し | 186 | 2.91
7-ﾄﾞｱ10複層LowEG問わず | 7-ﾄﾞｱ10 | 複層 | LowE | G | 問わず | 187 | 3.49
7-ﾄﾞｱ10複層LowEA問わず | 7-ﾄﾞｱ10 | 複層 | LowE | A | 問わず | 188 | 3.49
7-ﾄﾞｱ10複層無しA16 | 7-ﾄﾞｱ10 | 複層 | 無し | A | 16 | 189 | 3.49
7-ﾄﾞｱ10複層無しA15 | 7-ﾄﾞｱ10 | 複層 | 無し | A | 15 | 189 | 3.49
7-ﾄﾞｱ10複層無しA14 | 7-ﾄﾞｱ10 | 複層 | 無し | A | 14 | 189 | 3.49
7-ﾄﾞｱ10複層無しA13 | 7-ﾄﾞｱ10 | 複層 | 無し | A | 13 | 189 | 3.49
7-ﾄﾞｱ10複層無しA12 | 7-ﾄﾞｱ10 | 複層 | 無し | A | 12 | 189 | 3.49
7-ﾄﾞｱ10複層無しA11 | 7-ﾄﾞｱ10 | 複層 | 無し | A | 11 | 189 | 3.49
7-ﾄﾞｱ10複層無しA10 | 7-ﾄﾞｱ10 | 複層 | 無し | A | 10 | 189 | 3.49
7-ﾄﾞｱ10複層無しA9 | 7-ﾄﾞｱ10 | 複層 | 無し | A | 9 | 189 | 3.49
7-ﾄﾞｱ10複層無しA8 | 7-ﾄﾞｱ10 | 複層 | 無し | A | 8 | 189 | 3.49
7-ﾄﾞｱ10複層無しA7 | 7-ﾄﾞｱ10 | 複層 | 無し | A | 7 | 190 | 4.07
7-ﾄﾞｱ10複層無しA6 | 7-ﾄﾞｱ10 | 複層 | 無し | A | 6 | 190 | 4.07
7-ﾄﾞｱ10複層無しA5 | 7-ﾄﾞｱ10 | 複層 | 無し | A | 5 | 190 | 4.07
7-ﾄﾞｱ10複層無しA4 | 7-ﾄﾞｱ10 | 複層 | 無し | A | 4 | 190 | 4.07
7-ﾄﾞｱ10単板単板N単板 | 7-ﾄﾞｱ10 | 単板 | 単板 | N | 単板 | 191 | 4.07
7-ﾄﾞｱ11ガラス無し無しN無し | 7-ﾄﾞｱ11 | ガラス無し | 無し | N | 無し | 197 | 6.51
7-ﾄﾞｱ11複層LowEG問わず | 7-ﾄﾞｱ11 | 複層 | LowE | G | 問わず | 198 | 6.51
7-ﾄﾞｱ11複層LowEA問わず | 7-ﾄﾞｱ11 | 複層 | LowE | A | 問わず | 199 | 6.51
7-ﾄﾞｱ11複層無しA問わず | 7-ﾄﾞｱ11 | 複層 | 無し | A | 問わず | 200 | 6.51
7-ﾄﾞｱ11単板単板N単板 | 7-ﾄﾞｱ11 | 単板 | 単板 | N | 単板 | 201 | 6.51

## マスターシート（ドア) (hidden)
No20
フラッシュドア・引戸の仕様 | 枠の仕様 | 戸の仕様 | 建具仕様
金属製熱遮断構造金属製高断熱フラッシュ構造 | 金属製熱遮断構造 | 金属製高断熱フラッシュ構造 | 7-ﾄﾞｱ1
金属製熱遮断構造金属製断熱フラッシュ構造 | 金属製熱遮断構造 | 金属製断熱フラッシュ構造 | 7-ﾄﾞｱ2
金属製熱遮断構造金属製フラッシュ構造 | 金属製熱遮断構造 | 金属製フラッシュ構造 | 7-ﾄﾞｱ3
金属製熱遮断構造金属製ハニカムフラッシュ構造 | 金属製熱遮断構造 | 金属製ハニカムフラッシュ構造 | 7-ﾄﾞｱ4
複合材料製金属製高断熱フラッシュ構造 | 複合材料製 | 金属製高断熱フラッシュ構造 | 7-ﾄﾞｱ5
複合材料製金属製断熱フラッシュ構造 | 複合材料製 | 金属製断熱フラッシュ構造 | 7-ﾄﾞｱ6
複合材料製金属製フラッシュ構造 | 複合材料製 | 金属製フラッシュ構造 | 7-ﾄﾞｱ7
複合材料製金属製ハニカムフラッシュ構造 | 複合材料製 | 金属製ハニカムフラッシュ構造 | 7-ﾄﾞｱ8
金属製またはその他金属製フラッシュ構造 | 金属製またはその他 | 金属製フラッシュ構造 | 7-ﾄﾞｱ9
金属製またはその他金属製ハニカムフラッシュ構造 | 金属製またはその他 | 金属製ハニカムフラッシュ構造 | 7-ﾄﾞｱ10
金属製またはその他金属製またはその他の構造 | 金属製またはその他 | 金属製またはその他の構造 | 7-ﾄﾞｱ11

## 建具仕様番号 (hidden)
樹脂 | 1
アルミ樹脂複合 | 2
アルミ熱遮断構造 | 3
アルミＰＧ | 3
アルミＳＧ | 3
アルミＳＧ＋樹脂内窓 | 4
木製 | 1
アルミ木複合 | 2
ドア１ | 7-ﾄﾞｱ1
ドア２ | 7-ﾄﾞｱ2
ドア３ | 7-ﾄﾞｱ3
ドア４ | 7-ﾄﾞｱ4
ドア５ | 7-ﾄﾞｱ5
ドア６ | 7-ﾄﾞｱ6
ドア７ | 7-ﾄﾞｱ7
ドア８ | 7-ﾄﾞｱ8
ドア９ | 7-ﾄﾞｱ9
ドア１０ | 7-ﾄﾞｱ10
ドア１１ | 7-ﾄﾞｱ11