## YKK AP
温熱環境・エネルギー消費量に関する事
（国研）建築研究所のホームページに示されている「平成28年省エネルギー基準に準拠したエネルギー消費性能の評価に関する技術情報（住宅）」（建研・技術情報）に基づき確認された開口部のＵ値、η値を記載しています
[7 empty] | ※熱貫流率の性能根拠に記載の「計算」「試験」は、「窓、ドアの熱貫流率に関し試験体と同等の性能を有すると認められる評価品の範囲を定める基準」に基づく確認結果を含みます | [18 empty] | 火災時の |  | 気密性能 |  | 音環境性能 |  | 防犯性能
|  |  |  | 2025年4月現在のものです |  |  | ※ガラスの日射熱取得率（η値）が０．５０以上の場合は（取得型）、０．４９以下の場合は（遮蔽型）に区分されます | [18 empty] | 安全に |  |  |  | に関する事 |  | に関する事
[8 empty] | 熱貫流率 Ｕ値 (W/m2K) | [9 empty] | 性能根拠 | 日射熱取得率（取得型）η値 |  |  | 日射熱取得率（遮蔽型）η値 |  |  | 性能根拠 | 関する事 |  |  |  | 音響透過損失
[7 empty] | 1.60 | 1.70 | 1.90 | 2.15 | 2.33 | 2.91 | 3.49 | 4.07 | 4.65 | 6.51 | 試験 | 「計算」 JIS A 2102 「試験」 JIS A 4710 JIS A 1492 [仕様] 建研・ 技術情報 | 付属部材 | 紙障子 | 外付け | 付属部材 | 紙障子 | 外付け | 「計算」 JIS R 3106 熱貫流率 ×0.034 [仕様] 建研・ 技術情報 |  |  |  |  | Rm(1/3) | Rm(1/3)
[17 empty] | 計算 |  | なし |  | ブラインド | なし |  | ブラインド |  |  | 認定番号 |  |  | 25等級 | 20等級
[27 empty] | 建築確認申請時には最新情報をご確認ください |  |  | 以上 | 以上
又は
[30 empty] | ＪＩＳ等級 |  | 防犯建物部品･
[26 empty] | 防火設備 |  |  |  | T-2 | T-1 | 目録掲載商品
メーカー | シリーズ名・記号 | 窓・ドア区分 | 開閉形式 | 建具仕様 | ガラス仕様 又はガラス型番 | ガラス中央部 の熱貫流率 | [19 empty] | 等級 |  | ＪＩＳ等級 |  | 等級 |  | 侵入抵抗時間
[26 empty] | ２ |  | A-4 | A-3 | ３ | ２ | ５分
YKK AP | 7TD | ドア | 勝手口ドア | アルミＳＧ | 3 | [10 empty] | 0 |  | 仕様 | 0.7 | 0.3 | 0.15 | - | - | - | 仕様 |  |  |  | 0
YKK AP | 7TD | ドア | 勝手口ドア | アルミＰＧ | 3+A12+3 | [8 empty] | 0 |  |  |  | 仕様 | 0.63 | 0.3 | 0.14 | - | - | - | 仕様 |  |  |  | 0
YKK AP | APW230 スクエアFIX窓 | 一重窓 | FIX | 樹脂 | 4+A15+L4 |  |  |  |  | 0 | [7 empty] | 仕様 | 0.46 | 0.27 | 0.11 | 0.29 | 0.19 | 0.08 | 仕様 |  |  | 0 |  |  | 0
YKK AP | APW230 菱形FIX窓 | 一重窓 | FIX | 樹脂 | 4+A15+L4 |  |  |  |  | 0 | [7 empty] | 仕様 | 0.46 | 0.27 | 0.11 | 0.29 | 0.19 | 0.08 | 仕様 |  |  | 0 |  |  | 0
YKK AP | APW230 防火窓 スクエアFIX窓 | 一重窓 | FIX | 樹脂 | 6.8+A12+L4 | [5 empty] | 0 | [6 empty] | 仕様 | 0.46 | 0.27 | 0.11 | 0.29 | 0.19 | 0.08 | 仕様 | 0 | EB-1199 | 0 |  | 0
YKK AP | APW230 防火窓 菱形FIX窓 | 一重窓 | FIX | 樹脂 | 6.8+A12+L4 | [5 empty] | 0 | [6 empty] | 仕様 | 0.46 | 0.27 | 0.11 | 0.29 | 0.19 | 0.08 | 仕様 | 0 | EB-1199 | 0 |  | 0
YKK AP | APW230 防火窓 丸FIX窓 | 一重窓 | FIX | 樹脂 | 6.8+A12+L4 | [5 empty] | 0 | [6 empty] | 仕様 | 0.46 | 0.27 | 0.11 | 0.29 | 0.19 | 0.08 | 仕様 | 0 | EB-1168 | 0 |  | 0
YKK AP | APW230 丸FIX窓 | 一重窓 | FIX | 樹脂 | 4+A15+L4 |  |  |  |  | 0 | [7 empty] | 仕様 | 0.46 | 0.27 | 0.11 | 0.29 | 0.19 | 0.08 | 仕様 |  |  | 0 |  |  | 0
YKK AP | APW330 | 一重窓 | 引違い | 樹脂 | 5+G12+L5 |  |  |  |  | 0 | [7 empty] | 仕様 | 0.46 | 0.27 | 0.11 | 0.29 | 0.19 | 0.08 | 仕様 |  |  | 0 |  |  | 0
YKK AP | APW330 | 一重窓 | 上げ下げ | 樹脂 | 5+G12+L5 |  |  |  |  | 0 | [7 empty] | 仕様 | 0.46 | 0.27 | 0.11 | 0.29 | 0.19 | 0.08 | 仕様 |  |  | 0 |  |  | 0
YKK AP | APW330/APW330 木目仕様 | 一重窓 | たてすべり出し | 樹脂 | 5+G12+L5 |  |  |  |  | 0 | [7 empty] | 仕様 | 0.46 | 0.27 | 0.11 | 0.29 | 0.19 | 0.08 | 仕様 |  |  | 0 |  |  | 0
YKK AP | APW330/APW330 木目仕様 | 一重窓 | すべり出し | 樹脂 | 5+G12+L5 |  |  |  |  | 0 | [7 empty] | 仕様 | 0.46 | 0.27 | 0.11 | 0.29 | 0.19 | 0.08 | 仕様 |  |  | 0 |  |  | 0
YKK AP | APW330/APW330 木目仕様 | 一重窓 | FIX | 樹脂 | 5+G12+L5 |  |  |  |  | 0 | [7 empty] | 仕様 | 0.46 | 0.27 | 0.11 | 0.29 | 0.19 | 0.08 | 仕様 |  |  | 0 |  |  | 0
YKK AP | APW330 | ― | 引違い | ― | 防犯複層ガラス | [26 empty] | 0
YKK AP | APW330 | ― | 上げ下げ | ― | 防犯複層ガラス | [26 empty] | 0
YKK AP | APW330/APW330 木目仕様 | ― | たてすべり出し | ― | 防犯複層ガラス | [26 empty] | 0
YKK AP | APW330/APW330 木目仕様 | ― | すべり出し | ― | 防犯複層ガラス | [26 empty] | 0
YKK AP | APW330 | 一重窓 | 引違い | 樹脂 | 6+A13+L3 | [5 empty] | 0 | [6 empty] | 仕様 | 0.46 | 0.27 | 0.11 | 0.29 | 0.19 | 0.08 | 仕様 |  |  | 0 |  | 0
YKK AP | APW330 | 一重窓 | 上げ下げ | 樹脂 | 6+A13+L3 | [5 empty] | 0 | [6 empty] | 仕様 | 0.46 | 0.27 | 0.11 | 0.29 | 0.19 | 0.08 | 仕様 |  |  | 0 |  | 0
YKK AP | APW330/APW330 木目仕様 | 一重窓 | たてすべり出し | 樹脂 | 5+A14+L3 |  |  |  |  | 0 | [7 empty] | 仕様 | 0.46 | 0.27 | 0.11 | 0.29 | 0.19 | 0.08 | 仕様 |  |  | 0 |  | 0
YKK AP | APW330/APW330 木目仕様 | 一重窓 | すべり出し | 樹脂 | 5+A14+L3 |  |  |  |  | 0 | [7 empty] | 仕様 | 0.46 | 0.27 | 0.11 | 0.29 | 0.19 | 0.08 | 仕様 |  |  | 0 |  | 0
YKK AP | APW330/APW330 木目仕様 | 一重窓 | FIX | 樹脂 | 5+A14+L3 |  |  |  |  | 0 | [7 empty] | 仕様 | 0.46 | 0.27 | 0.11 | 0.29 | 0.19 | 0.08 | 仕様 |  |  | 0 |  | 0
YKK AP | APW330 | 一重窓 | 上げ下げ | 樹脂 | 3+A16+L3 |  |  |  |  | 0 | [7 empty] | 仕様 | 0.46 | 0.27 | 0.11 | 0.29 | 0.19 | 0.08 | 仕様 |  |  | 0 |  | 0
YKK AP | APW330 | 一重窓 | 上げ下げ | 樹脂 | 5+A14+L3 |  |  |  |  | 0 | [7 empty] | 仕様 | 0.46 | 0.27 | 0.11 | 0.29 | 0.19 | 0.08 | 仕様 |  |  | 0 |  | 0
YKK AP | APW330 | 一重窓 | 引違い | 樹脂 | 3+A16+L3 |  |  |  |  | 0 | [7 empty] | 仕様 | 0.46 | 0.27 | 0.11 | 0.29 | 0.19 | 0.08 | 仕様 |  |  | 0 |  | 0
YKK AP | APW330 | 一重窓 | 引違い | 樹脂 | 5+A14+L3 |  |  |  |  | 0 | [7 empty] | 仕様 | 0.46 | 0.27 | 0.11 | 0.29 | 0.19 | 0.08 | 仕様 |  |  | 0 |  | 0
YKK AP | APW330/APW330 木目仕様 | 一重窓 | FIX | 樹脂 | 3+A16+L3 |  |  |  |  | 0 | [7 empty] | 仕様 | 0.46 | 0.27 | 0.11 | 0.29 | 0.19 | 0.08 | 仕様 |  |  | 0 |  | 0
YKK AP | APW330/APW330 木目仕様 | 一重窓 | たてすべり出し | 樹脂 | 3+A16+L3 |  |  |  |  | 0 | [7 empty] | 仕様 | 0.46 | 0.27 | 0.11 | 0.29 | 0.19 | 0.08 | 仕様 |  |  | 0 |  | 0
YKK AP | APW330/APW330 木目仕様 | 一重窓 | すべり出し | 樹脂 | 3+A16+L3 |  |  |  |  | 0 | [7 empty] | 仕様 | 0.46 | 0.27 | 0.11 | 0.29 | 0.19 | 0.08 | 仕様 |  |  | 0 |  | 0
YKK AP | APW330 | 一重窓 | 外倒し | 樹脂 | 3+A16+L3 |  |  |  |  | 0 | [7 empty] | 仕様 | 0.46 | 0.27 | 0.11 | 0.29 | 0.19 | 0.08 | 仕様 |  |  | 0 |  | 0
YKK AP | APW330 高所用すべり出し窓（端部操作仕様） | 一重窓 | すべり出し | 樹脂 | 5+G12+L5 |  |  |  |  | 0 | [7 empty] | 仕様 | 0.46 | 0.27 | 0.11 | 0.29 | 0.19 | 0.08 | 仕様 |  |  | 0 |  |  | 0
YKK AP | APW330 高所用すべり出し窓（端部操作仕様） | 一重窓 | すべり出し | 樹脂 | 3+A16+L3 |  |  |  |  | 0 | [7 empty] | 仕様 | 0.46 | 0.27 | 0.11 | 0.29 | 0.19 | 0.08 | 仕様 |  |  | 0 |  | 0
YKK AP | APW330 高所用すべり出し窓 | 一重窓 | すべり出し | 樹脂 | 5+G12+L5 |  |  |  |  | 0 | [7 empty] | 仕様 | 0.46 | 0.27 | 0.11 | 0.29 | 0.19 | 0.08 | 仕様 |  |  | 0 |  |  | 0
YKK AP | APW330 高所用すべり出し窓 | 一重窓 | すべり出し | 樹脂 | 3+A16+L3 |  |  |  |  | 0 | [7 empty] | 仕様 | 0.46 | 0.27 | 0.11 | 0.29 | 0.19 | 0.08 | 仕様 |  |  | 0 |  |  | 0
YKK AP | APW330 高所用すべり出し窓 | 一重窓 | すべり出し | 樹脂 | 5+A14+L3 |  |  |  |  | 0 | [7 empty] | 仕様 | 0.46 | 0.27 | 0.11 | 0.29 | 0.19 | 0.08 | 仕様 |  |  | 0 |  | 0
YKK AP | APW330 シャッター付引違い窓 スチールタイプ/スリットタイプ | 一重窓 | 引違い | 樹脂 | 5+G12+L5 |  |  |  |  | 0 | [7 empty] | 仕様 | 0.46 | 0.27 | 0.11 | 0.29 | 0.19 | 0.08 | 仕様 |  |  | 0 |  |  | 0
YKK AP | APW330 シャッター付引違い窓 スチールタイプ/スリットタイプ | ― | 引違い | ― | 防犯複層ガラス | [26 empty] | 0
YKK AP | APW330 シャッター付引違い窓 スチールタイプ/スリットタイプ | 一重窓 | 引違い | 樹脂 | 6+A13+L3 | [5 empty] | 0 | [6 empty] | 仕様 | 0.46 | 0.27 | 0.11 | 0.29 | 0.19 | 0.08 | 仕様 |  |  | 0 |  | 0
YKK AP | APW330 シャッター付引違い窓 スチールタイプ/スリットタイプ | 一重窓 | 引違い | 樹脂 | 3+A16+L3 |  |  |  |  | 0 | [7 empty] | 仕様 | 0.46 | 0.27 | 0.11 | 0.29 | 0.19 | 0.08 | 仕様 |  |  | 0 |  | 0
YKK AP | APW330 シャッター付引違い窓 スチールタイプ/スリットタイプ | 一重窓 | 引違い | 樹脂 | 5+A14+L3 |  |  |  |  | 0 | [7 empty] | 仕様 | 0.46 | 0.27 | 0.11 | 0.29 | 0.19 | 0.08 | 仕様 |  |  | 0 |  | 0
YKK AP | APW330 真空トリプルガラス | 一重窓 | 上げ下げ | 樹脂 | L3+G13+（3+V0.2+L3） | 0.79 | [10 empty] | 1.22 | 計算 | 0.39 | 0.24 | 0.09 | - | - | - | 仕様 |  |  | 0 |  | 0
YKK AP | APW330 真空トリプルガラス | 一重窓 | 上げ下げ | 樹脂 | L3+G13+（3+V0.2+L3） | 0.68 | [10 empty] | 1.15 | 計算 | - | - | - | 0.24 | 0.16 | 0.06 | 仕様 |  |  | 0 |  | 0
YKK AP | APW330 木目仕様 真空トリプルガラス | 一重窓 | 上げ下げ | 樹脂 | L3+G13+（3+V0.2+L3） | 0.79 | [10 empty] | 1.23 | 計算 | 0.39 | 0.24 | 0.09 | - | - | - | 仕様 |  |  | 0 |  | 0
YKK AP | APW330 木目仕様 真空トリプルガラス | 一重窓 | 上げ下げ | 樹脂 | L3+G13+（3+V0.2+L3） | 0.68 | [10 empty] | 1.16 | 計算 | - | - | - | 0.24 | 0.16 | 0.06 | 仕様 |  |  | 0 |  | 0
YKK AP | APW330/APW330 木目仕様 真空トリプルガラス | 一重窓 | すべり出し | 樹脂 | L3+G13+（3+V0.2+L3） | 0.79 | [10 empty] | 1.06 | 計算 | 0.39 | 0.24 | 0.09 | - | - | - | 仕様 |  |  | 0 |  | 0
YKK AP | APW330/APW330 木目仕様 真空トリプルガラス | 一重窓 | すべり出し | 樹脂 | L3+G13+（3+V0.2+L3） | 0.68 | [10 empty] | 0.98 | 計算 | - | - | - | 0.24 | 0.16 | 0.06 | 仕様 |  |  | 0 |  | 0
YKK AP | APW330/APW330 木目仕様 真空トリプルガラス | 一重窓 | FIX | 樹脂 | L3+G13+（3+V0.2+L3） | 0.79 | [10 empty] | 1.06 | 計算 | 0.39 | 0.24 | 0.09 | - | - | - | 仕様 |  |  | 0 |  | 0
YKK AP | APW330/APW330 木目仕様 真空トリプルガラス | 一重窓 | FIX | 樹脂 | L3+G13+（3+V0.2+L3） | 0.68 | [10 empty] | 0.98 | 計算 | - | - | - | 0.24 | 0.16 | 0.06 | 仕様 |  |  | 0 |  | 0
YKK AP | APW330/APW330 木目仕様 真空トリプルガラス | 一重窓 | たてすべり出し | 樹脂 | L3+G13+（3+V0.2+L3） | 0.79 | [10 empty] | 1.06 | 計算 | 0.39 | 0.24 | 0.09 | - | - | - | 仕様 |  |  | 0 |  | 0
YKK AP | APW330/APW330 木目仕様 真空トリプルガラス | 一重窓 | たてすべり出し | 樹脂 | L3+G13+（3+V0.2+L3） | 0.68 | [10 empty] | 0.98 | 計算 | - | - | - | 0.24 | 0.16 | 0.06 | 仕様 |  |  | 0 |  | 0
YKK AP | APW330 真空トリプルガラス | 一重窓 | 引違い | 樹脂 | L3+G13+（3+V0.2+L3） | 0.79 | [10 empty] | 1.18 | 計算 | 0.39 | 0.24 | 0.09 | - | - | - | 仕様 |  |  | 0 |  | 0
YKK AP | APW330 真空トリプルガラス | 一重窓 | 引違い | 樹脂 | L3+G13+（3+V0.2+L3） | 0.68 | [10 empty] | 1.1 | 計算 | - | - | - | 0.24 | 0.16 | 0.06 | 仕様 |  |  | 0 |  | 0
YKK AP | APW330 木目仕様 真空トリプルガラス | 一重窓 | 引違い | 樹脂 | L3+G13+（3+V0.2+L3） | 0.79 | [10 empty] | 1.37 | 計算 | 0.39 | 0.24 | 0.09 | - | - | - | 仕様 |  |  | 0 |  | 0
YKK AP | APW330 木目仕様 真空トリプルガラス | 一重窓 | 引違い | 樹脂 | L3+G13+（3+V0.2+L3） | 0.68 | [10 empty] | 1.3 | 計算 | - | - | - | 0.24 | 0.16 | 0.06 | 仕様 |  |  | 0 |  | 0
YKK AP | APW330 真空トリプルガラス 片引き窓・両袖片引き窓 | 一重窓 | 引違い | 樹脂 | L3+G13+（3+V0.2+L3） | 0.79 | [10 empty] | 1.18 | 計算 | 0.39 | 0.24 | 0.09 | - | - | - | 仕様 |  |  | 0 |  | 0
YKK AP | APW330 真空トリプルガラス 片引き窓・両袖片引き窓 | 一重窓 | 引違い | 樹脂 | L3+G13+（3+V0.2+L3） | 0.68 | [10 empty] | 1.1 | 計算 | - | - | - | 0.24 | 0.16 | 0.06 | 仕様 |  |  | 0 |  | 0
YKK AP | APW330 ツーアクション窓（内倒し・内開き） | 一重窓 | その他窓 | 樹脂 | L4+G16+4 |  |  |  |  | 0 | [7 empty] | 仕様 | 0.46 | 0.27 | 0.11 | 0.29 | 0.19 | 0.08 | 仕様 |  |  | 0 |  |  | 0
YKK AP | APW330 ツーアクション窓（内倒し・内開き） | 一重窓 | その他窓 | 樹脂 | L5+G16+5 |  |  |  |  | 0 | [7 empty] | 仕様 | 0.46 | 0.27 | 0.11 | 0.29 | 0.19 | 0.08 | 仕様 |  |  | 0 |  |  | 0
YKK AP | APW330 ツーアクション窓（内倒し・内開き） | 一重窓 | その他窓 | 樹脂 | L3+G16+3 | 1.2 | [10 empty] | 1.28 | 試験 | 0.46 | 0.27 | 0.11 | 0.29 | 0.19 | 0.08 | 仕様 |  |  | 0 |  |  | 0
YKK AP | APW330 ツーアクション窓（内倒し・内開き） | 一重窓 | その他窓 | 樹脂 | L3+G16+3 |  |  |  |  | 0 | [7 empty] | 仕様 | 0.46 | 0.27 | 0.11 | 0.29 | 0.19 | 0.08 | 仕様 |  |  | 0 |  |  | 0
YKK AP | APW330 防火窓/APW330 防火窓 木目仕様 FIX窓(1392＜H) | 一重窓 | FIX | 樹脂 | 6.8+A11+L4 | [5 empty] | 0 | [6 empty] | 仕様 | 0.46 | 0.27 | 0.11 | 0.29 | 0.19 | 0.08 | 仕様 | 0 | EB-1535 | 0 |  | 0
YKK AP | APW330 防火窓/APW330 防火窓 木目仕様 FIX窓(H≦1392) | 一重窓 | FIX | 樹脂 | 6.8+A11+L4 | [5 empty] | 0 | [6 empty] | 仕様 | 0.46 | 0.27 | 0.11 | 0.29 | 0.19 | 0.08 | 仕様 | 0 | EB-1302 | 0 |  | 0
YKK AP | APW330 防火窓/APW330 防火窓 木目仕様 FIX窓 スリムフレーム | 一重窓 | FIX | 樹脂 | 6.8+A12+L3 | [5 empty] | 0 | [6 empty] | 仕様 | 0.46 | 0.27 | 0.11 | 0.29 | 0.19 | 0.08 | 仕様 | 0 | EB-3474 | 0 |  | 0
YKK AP | APW330 防火窓 上げ下げ窓 | 一重窓 | 上げ下げ | 樹脂 | 6.8+A11+L4 | [5 empty] | 0 | [6 empty] | 仕様 | 0.46 | 0.27 | 0.11 | 0.29 | 0.19 | 0.08 | 仕様 | 0 | EB-1477-2 | 0 |  | 0
YKK AP | APW330 防火窓 木目仕様 上げ下げ窓 | 一重窓 | 上げ下げ | 樹脂 | 6.8+A11+L4 | [5 empty] | 0 | [6 empty] | 仕様 | 0.46 | 0.27 | 0.11 | 0.29 | 0.19 | 0.08 | 仕様 | 0 | EB-1477-2 | 0 |  | 0
YKK AP | APW330 防火窓 シャッター付引違い窓 手動 スチールタイプ | 一重窓 | 引違い | 樹脂 | 6+A13+L3 | [5 empty] | 0 | [6 empty] | 仕様 | 0.46 | 0.27 | 0.11 | 0.29 | 0.19 | 0.08 | 仕様 | 0 | EB-3392 | 0 |  | 0
YKK AP | APW330 防火窓 シャッター付引違い窓 手動 スチールタイプ | 一重窓 | 引違い | 樹脂 | 5+G12+L5 |  |  |  |  | 0 | [7 empty] | 仕様 | 0.46 | 0.27 | 0.11 | 0.29 | 0.19 | 0.08 | 仕様 | 0 | EB-3392 | 0 |  |  | 0
YKK AP | APW330 防火窓 シャッター付引違い窓 手動 スチールタイプ | 一重窓 | 引違い | 樹脂 | 5+A14+L3 |  |  |  |  | 0 | [7 empty] | 仕様 | 0.46 | 0.27 | 0.11 | 0.29 | 0.19 | 0.08 | 仕様 | 0 | EB-3392 | 0 |  | 0
YKK AP | APW330 防火窓 シャッター付引違い窓 手動 スチールタイプ | 一重窓 | 引違い | 樹脂 | 3+A16+L3 |  |  |  |  | 0 | [7 empty] | 仕様 | 0.46 | 0.27 | 0.11 | 0.29 | 0.19 | 0.08 | 仕様 | 0 | EB-3392 | 0 |  | 0
YKK AP | APW330 防火窓 シャッター付引違い窓 手動 スチールタイプ | ― | シャッターサッシ | ― | － | [20 empty] | 0 | EB-3392
YKK AP | APW330 防火窓 シャッター付引違い窓 電動 スチールタイプ | 一重窓 | 引違い | 樹脂 | 6+A13+L3 | [5 empty] | 0 | [6 empty] | 仕様 | 0.46 | 0.27 | 0.11 | 0.29 | 0.19 | 0.08 | 仕様 | 0 | EB-3300 | 0 |  | 0
YKK AP | APW330 防火窓 シャッター付引違い窓 電動 スチールタイプ | 一重窓 | 引違い | 樹脂 | 5+G12+L5 |  |  |  |  | 0 | [7 empty] | 仕様 | 0.46 | 0.27 | 0.11 | 0.29 | 0.19 | 0.08 | 仕様 | 0 | EB-3300 | 0 |  |  | 0
YKK AP | APW330 防火窓 シャッター付引違い窓 電動 スチールタイプ | 一重窓 | 引違い | 樹脂 | 5+A14+L3 |  |  |  |  | 0 | [7 empty] | 仕様 | 0.46 | 0.27 | 0.11 | 0.29 | 0.19 | 0.08 | 仕様 | 0 | EB-3300 | 0 |  | 0
YKK AP | APW330 防火窓 シャッター付引違い窓 電動 スチールタイプ | 一重窓 | 引違い | 樹脂 | 3+A16+L3 |  |  |  |  | 0 | [7 empty] | 仕様 | 0.46 | 0.27 | 0.11 | 0.29 | 0.19 | 0.08 | 仕様 | 0 | EB-3300 | 0 |  | 0
YKK AP | APW330 防火窓 シャッター付引違い窓 電動 スチールタイプ | ― | シャッターサッシ | ― | － | [20 empty] | 0 | EB-3300
YKK AP | APW330 防火窓/APW330 防火窓 木目仕様 すべり出し窓(グレモン仕様) | 一重窓 | すべり出し | 樹脂 | 6.8+A12+L3 | [5 empty] | 0 | [6 empty] | 仕様 | 0.46 | 0.27 | 0.11 | 0.29 | 0.19 | 0.08 | 仕様 | 0 | EB-1264-1 | 0 |  | 0
YKK AP | APW330 防火窓/APW330 防火窓 木目仕様 耐熱強化複層ガラス仕様 FIX窓(1392＜H) | 一重窓 | FIX | 樹脂 | 5+A13+L4 | [5 empty] | 0 | [6 empty] | 仕様 | 0.46 | 0.27 | 0.11 | 0.29 | 0.19 | 0.08 | 仕様 | 0 | EB-1934 | 0 |  | 0
YKK AP | APW330 防火窓/APW330 防火窓 木目仕様 耐熱強化複層ガラス仕様 FIX窓(H≦1392) | 一重窓 | FIX | 樹脂 | 5+A14+L3 |  |  |  |  | 0 | [7 empty] | 仕様 | 0.46 | 0.27 | 0.11 | 0.29 | 0.19 | 0.08 | 仕様 | 0 | EB-1899 | 0 |  | 0
YKK AP | APW330 防火窓/APW330 防火窓 木目仕様 耐熱強化複層ガラス仕様 FIX窓 スリムフレーム | 一重窓 | FIX | 樹脂 | 5+A14+L3 |  |  |  |  | 0 | [7 empty] | 仕様 | 0.46 | 0.27 | 0.11 | 0.29 | 0.19 | 0.08 | 仕様 | 0 | EB-3475 | 0 |  | 0
YKK AP | APW330 防火窓 耐熱強化複層ガラス仕様 上げ下げ窓 | 一重窓 | 上げ下げ | 樹脂 | 5+A13+L4 | [5 empty] | 0 | [6 empty] | 仕様 | 0.46 | 0.27 | 0.11 | 0.29 | 0.19 | 0.08 | 仕様 | 0 | EB-1952-1 | 0 |  | 0
YKK AP | APW330 防火窓 木目仕様 耐熱強化複層ガラス仕様 上げ下げ窓 | 一重窓 | 上げ下げ | 樹脂 | 5+A13+L4 | [5 empty] | 0 | [6 empty] | 仕様 | 0.46 | 0.27 | 0.11 | 0.29 | 0.19 | 0.08 | 仕様 | 0 | EB-1952-1 | 0 |  | 0
YKK AP | APW330 防火窓/APW330 防火窓 木目仕様 耐熱強化複層ガラス仕様 すべり出し(グレモン) | 一重窓 | すべり出し | 樹脂 | 5+A14+L3 |  |  |  |  | 0 | [7 empty] | 仕様 | 0.46 | 0.27 | 0.11 | 0.29 | 0.19 | 0.08 | 仕様 | 0 | EB-1995 | 0 |  | 0
YKK AP | APW330 防火窓/APW330 防火窓 木目仕様 耐熱強化複層ガラス仕様 たてすべり出し(オペハン) | 一重窓 | たてすべり出し | 樹脂 | 5+A14+L3 |  |  |  |  | 0 | [7 empty] | 仕様 | 0.46 | 0.27 | 0.11 | 0.29 | 0.19 | 0.08 | 仕様 | 0 | EB-1933 | 0 |  | 0
YKK AP | APW330 防火窓/APW330 防火窓 木目仕様 耐熱強化複層ガラス仕様 たてすべり出し(グレモン) | 一重窓 | たてすべり出し | 樹脂 | 5+A14+L3 |  |  |  |  | 0 | [7 empty] | 仕様 | 0.46 | 0.27 | 0.11 | 0.29 | 0.19 | 0.08 | 仕様 | 0 | EB-1982 | 0 |  | 0
YKK AP | APW330 防火窓/APW330 防火窓 木目仕様 たてすべり出し窓(グレモン仕様) | 一重窓 | たてすべり出し | 樹脂 | 6.8+A12+L3 | [5 empty] | 0 | [6 empty] | 仕様 | 0.46 | 0.27 | 0.11 | 0.29 | 0.19 | 0.08 | 仕様 | 0 | EB-1263-1 | 0 |  | 0
YKK AP | APW330 防火窓/APW330 防火窓 木目仕様 たてスリットすべり出し窓 | 一重窓 | たてすべり出し | 樹脂 | 6.8+A12+L3 | [5 empty] | 0 | [6 empty] | 仕様 | 0.46 | 0.27 | 0.11 | 0.29 | 0.19 | 0.08 | 仕様 | 0 | EB-1723 | 0 |  | 0
YKK AP | APW330 防火窓 引違い窓 | 一重窓 | 引違い | 樹脂 | 5+G13+L4 |  |  |  |  | 0 | [7 empty] | 仕様 | 0.46 | 0.27 | 0.11 | 0.29 | 0.19 | 0.08 | 仕様 | 0 | EB-2496 | 0 |  | 0
YKK AP | APW330 防火窓 引違い窓 | 一重窓 | 引違い | 樹脂 | 5+A13+L4 | [5 empty] | 0 | [6 empty] | 仕様 | 0.46 | 0.27 | 0.11 | 0.29 | 0.19 | 0.08 | 仕様 | 0 | EB-2496 | 0 |  | 0
YKK AP | APW330 防火窓 引違い窓 | 一重窓 | 引違い | 樹脂 | 6.8+A11+L4 | [5 empty] | 0 | [6 empty] | 仕様 | 0.46 | 0.27 | 0.11 | 0.29 | 0.19 | 0.08 | 仕様 | 0 | EB-2509 | 0 |  | 0
YKK AP | APW330 防火窓 引違い窓 | 一重窓 | 引違い | 樹脂 | 6.8+G11+L4 |  |  |  |  | 0 | [7 empty] | 仕様 | 0.46 | 0.27 | 0.11 | 0.29 | 0.19 | 0.08 | 仕様 | 0 | EB-2509 | 0 |  | 0
YKK AP | APW330 防火窓 面格子付引違い窓 | 一重窓 | 引違い | 樹脂 | 6.8+A11+L4 | [5 empty] | 0 | [6 empty] | 仕様 | 0.46 | 0.27 | 0.11 | 0.29 | 0.19 | 0.08 | 仕様 | 0 | EB-2509 | 0 |  | 0
YKK AP | APW330 防火窓 面格子付引違い窓 | 一重窓 | 引違い | 樹脂 | 6.8+G11+L4 |  |  |  |  | 0 | [7 empty] | 仕様 | 0.46 | 0.27 | 0.11 | 0.29 | 0.19 | 0.08 | 仕様 | 0 | EB-2509 | 0 |  | 0
YKK AP | APW330 防火窓 よこスリットFIX窓 | 一重窓 | FIX | 樹脂 | 6.8+A12+L3 | [5 empty] | 0 | [6 empty] | 仕様 | 0.46 | 0.27 | 0.11 | 0.29 | 0.19 | 0.08 | 仕様 | 0 | EB-1698 | 0 |  | 0
YKK AP | APW330 防火窓 よこスリットすべり出し窓 | 一重窓 | すべり出し | 樹脂 | 6.8+A12+L3 | [5 empty] | 0 | [6 empty] | 仕様 | 0.46 | 0.27 | 0.11 | 0.29 | 0.19 | 0.08 | 仕様 | 0 | EB-1697 | 0 |  | 0
YKK AP | APW330 防火窓 面格子付上げ下げ窓 | 一重窓 | 上げ下げ | 樹脂 | 6.8+A11+L4 | [5 empty] | 0 | [6 empty] | 仕様 | 0.46 | 0.27 | 0.11 | 0.29 | 0.19 | 0.08 | 仕様 | 0 | EB-1477-2 | 0 |  | 0
YKK AP | APW330 防火窓/APW330 防火窓 木目仕様 面格子付上げ下げ窓 | 一重窓 | 上げ下げ | 樹脂 | 6.8+A11+L4 | [5 empty] | 0 | [6 empty] | 仕様 | 0.46 | 0.27 | 0.11 | 0.29 | 0.19 | 0.08 | 仕様 | 0 | EB-1477-2 | 0 |  | 0
YKK AP | APW330 面格子付引違い窓 | 一重窓 | 引違い | 樹脂 | 6+A13+L3 | [5 empty] | 0 | [6 empty] | 仕様 | 0.46 | 0.27 | 0.11 | 0.29 | 0.19 | 0.08 | 仕様 |  |  | 0 |  | 0
YKK AP | APW330 面格子付引違い窓 | 一重窓 | 引違い | 樹脂 | 5+G12+L5 |  |  |  |  | 0 | [7 empty] | 仕様 | 0.46 | 0.27 | 0.11 | 0.29 | 0.19 | 0.08 | 仕様 |  |  | 0 |  |  | 0
YKK AP | APW330 面格子付引違い窓 | ― | 引違い | ― | 防犯複層ガラス | [26 empty] | 0
YKK AP | APW330 面格子付引違い窓 | 一重窓 | 引違い | 樹脂 | 3+A16+L3 |  |  |  |  | 0 | [7 empty] | 仕様 | 0.46 | 0.27 | 0.11 | 0.29 | 0.19 | 0.08 | 仕様 |  |  | 0 |  | 0
YKK AP | APW330 面格子付引違い窓 | 一重窓 | 引違い | 樹脂 | 5+A14+L3 |  |  |  |  | 0 | [7 empty] | 仕様 | 0.46 | 0.27 | 0.11 | 0.29 | 0.19 | 0.08 | 仕様 |  |  | 0 |  | 0
YKK AP | APW330 木目仕様 | 一重窓 | 引違い | 樹脂 | 6+A13+L3 | [5 empty] | 0 | [6 empty] | 仕様 | 0.46 | 0.27 | 0.11 | 0.29 | 0.19 | 0.08 | 仕様 |  |  | 0 |  | 0
YKK AP | APW330 木目仕様 | 一重窓 | 上げ下げ | 樹脂 | 6+A13+L3 | [5 empty] | 0 | [6 empty] | 仕様 | 0.46 | 0.27 | 0.11 | 0.29 | 0.19 | 0.08 | 仕様 |  |  | 0 |  | 0
YKK AP | APW330 木目仕様 | 一重窓 | 引違い | 樹脂 | 5+G12+L5 |  |  |  |  | 0 | [7 empty] | 仕様 | 0.46 | 0.27 | 0.11 | 0.29 | 0.19 | 0.08 | 仕様 |  |  | 0 |  |  | 0
YKK AP | APW330 木目仕様 | 一重窓 | 上げ下げ | 樹脂 | 5+G12+L5 |  |  |  |  | 0 | [7 empty] | 仕様 | 0.46 | 0.27 | 0.11 | 0.29 | 0.19 | 0.08 | 仕様 |  |  | 0 |  |  | 0
YKK AP | APW330 木目仕様 | 一重窓 | 引違い | 樹脂 | 3+A16+L3 |  |  |  |  | 0 | [7 empty] | 仕様 | 0.46 | 0.27 | 0.11 | 0.29 | 0.19 | 0.08 | 仕様 |  |  | 0 |  | 0
YKK AP | APW330 木目仕様 | 一重窓 | 引違い | 樹脂 | 5+A14+L3 |  |  |  |  | 0 | [7 empty] | 仕様 | 0.46 | 0.27 | 0.11 | 0.29 | 0.19 | 0.08 | 仕様 |  |  | 0 |  | 0
YKK AP | APW330 木目仕様 | 一重窓 | 上げ下げ | 樹脂 | 3+A16+L3 |  |  |  |  | 0 | [7 empty] | 仕様 | 0.46 | 0.27 | 0.11 | 0.29 | 0.19 | 0.08 | 仕様 |  |  | 0 |  | 0
YKK AP | APW330 木目仕様 | 一重窓 | 上げ下げ | 樹脂 | 5+A14+L3 |  |  |  |  | 0 | [7 empty] | 仕様 | 0.46 | 0.27 | 0.11 | 0.29 | 0.19 | 0.08 | 仕様 |  |  | 0 |  | 0
YKK AP | APW330 真空トリプルガラス シャッター付引違い窓 スチールタイプ/スリットタイプ | 一重窓 | 引違い | 樹脂 | L3+G13+（3+V0.2+L3） | 0.79 | [10 empty] | 1.18 | 計算 | 0.39 | 0.24 | 0.09 | - | - | - | 仕様 |  |  | 0 |  | 0
YKK AP | APW330 真空トリプルガラス シャッター付引違い窓 スチールタイプ/スリットタイプ | 一重窓 | 引違い | 樹脂 | L3+G13+（3+V0.2+L3） | 0.68 | [10 empty] | 1.1 | 計算 | - | - | - | 0.24 | 0.16 | 0.06 | 仕様 |  |  | 0 |  | 0
YKK AP | APW330 片引き窓・両袖片引き窓 | 一重窓 | 引違い | 樹脂 | 6+A13+L3 | [5 empty] | 0 | [6 empty] | 仕様 | 0.46 | 0.27 | 0.11 | 0.29 | 0.19 | 0.08 | 仕様 |  |  | 0 |  | 0
YKK AP | APW330 片引き窓・両袖片引き窓 | 一重窓 | 引違い | 樹脂 | 5+G12+L5 |  |  |  |  | 0 | [7 empty] | 仕様 | 0.46 | 0.27 | 0.11 | 0.29 | 0.19 | 0.08 | 仕様 |  |  | 0 |  |  | 0
YKK AP | APW330 片引き窓・両袖片引き窓 | ― | 引違い | ― | 防犯複層ガラス | [26 empty] | 0
YKK AP | APW330 片引き窓・両袖片引き窓 | 一重窓 | 引違い | 樹脂 | 5+A14+L3 |  |  |  |  | 0 | [7 empty] | 仕様 | 0.46 | 0.27 | 0.11 | 0.29 | 0.19 | 0.08 | 仕様 |  |  | 0 |  | 0
YKK AP | APW330 片引き窓・両袖片引き窓 | 一重窓 | 引違い | 樹脂 | 3+A16+L3 |  |  |  |  | 0 | [7 empty] | 仕様 | 0.46 | 0.27 | 0.11 | 0.29 | 0.19 | 0.08 | 仕様 |  |  | 0 |  | 0
YKK AP | APW330/APW330 木目仕様 高所用すべり出し窓（端部操作仕様） | 一重窓 | すべり出し | 樹脂 | 5+G12+L5 |  |  |  |  | 0 | [7 empty] | 仕様 | 0.46 | 0.27 | 0.11 | 0.29 | 0.19 | 0.08 | 仕様 |  |  | 0 |  |  | 0
YKK AP | APW330/APW330 木目仕様 高所用すべり出し窓（端部操作仕様） | 一重窓 | すべり出し | 樹脂 | 3+A16+L3 |  |  |  |  | 0 | [7 empty] | 仕様 | 0.46 | 0.27 | 0.11 | 0.29 | 0.19 | 0.08 | 仕様 |  |  | 0 |  | 0
YKK AP | APW330/APW330 木目仕様 真空トリプルガラス 高所用すべり出し窓（端部操作仕様） | 一重窓 | すべり出し | 樹脂 | L3+G13+（3+V0.2+L3） | 0.79 | [10 empty] | 1.06 | 計算 | 0.39 | 0.24 | 0.09 | - | - | - | 仕様 |  |  | 0 |  | 0
YKK AP | APW330/APW330 木目仕様 真空トリプルガラス 高所用すべり出し窓（端部操作仕様） | 一重窓 | すべり出し | 樹脂 | L3+G13+（3+V0.2+L3） | 0.68 | [10 empty] | 0.98 | 計算 | - | - | - | 0.24 | 0.16 | 0.06 | 仕様 |  |  | 0 |  | 0
YKK AP | APW330/APW330 木目仕様 高所用すべり出し窓 | 一重窓 | すべり出し | 樹脂 | 5+A14+L3 |  |  |  |  | 0 | [7 empty] | 仕様 | 0.46 | 0.27 | 0.11 | 0.29 | 0.19 | 0.08 | 仕様 |  |  | 0 |  | 0
YKK AP | APW330/APW330 木目仕様 高所用すべり出し窓 | 一重窓 | すべり出し | 樹脂 | 5+G12+L5 |  |  |  |  | 0 | [7 empty] | 仕様 | 0.46 | 0.27 | 0.11 | 0.29 | 0.19 | 0.08 | 仕様 |  |  | 0 |  |  | 0
YKK AP | APW330/APW330 木目仕様 高所用すべり出し窓 | 一重窓 | すべり出し | 樹脂 | 3+A16+L3 |  |  |  |  | 0 | [7 empty] | 仕様 | 0.46 | 0.27 | 0.11 | 0.29 | 0.19 | 0.08 | 仕様 |  |  | 0 |  |  | 0
YKK AP | APW330/APW330 木目仕様 真空トリプルガラス 高所用すべり出し窓 | 一重窓 | すべり出し | 樹脂 | L3+G13+（3+V0.2+L3） | 0.79 | [10 empty] | 1.06 | 計算 | 0.39 | 0.24 | 0.09 | - | - | - | 仕様 |  |  | 0 |  | 0
YKK AP | APW330/APW330 木目仕様 真空トリプルガラス 高所用すべり出し窓 | 一重窓 | すべり出し | 樹脂 | L3+G13+（3+V0.2+L3） | 0.68 | [10 empty] | 0.98 | 計算 | - | - | - | 0.24 | 0.16 | 0.06 | 仕様 |  |  | 0 |  | 0
YKK AP | APW330 木目仕様 シャッター付引違い窓 スチールタイプ/スリットタイプ | 一重窓 | 引違い | 樹脂 | 6+A13+L3 | [5 empty] | 0 | [6 empty] | 仕様 | 0.46 | 0.27 | 0.11 | 0.29 | 0.19 | 0.08 | 仕様 |  |  | 0 |  | 0
YKK AP | APW330 木目仕様 シャッター付引違い窓 スチールタイプ/スリットタイプ | 一重窓 | 引違い | 樹脂 | 5+G12+L5 |  |  |  |  | 0 | [7 empty] | 仕様 | 0.46 | 0.27 | 0.11 | 0.29 | 0.19 | 0.08 | 仕様 |  |  | 0 |  |  | 0
YKK AP | APW330 木目仕様 シャッター付引違い窓 スチールタイプ/スリットタイプ | 一重窓 | 引違い | 樹脂 | 3+A16+L3 |  |  |  |  | 0 | [7 empty] | 仕様 | 0.46 | 0.27 | 0.11 | 0.29 | 0.19 | 0.08 | 仕様 |  |  | 0 |  | 0
YKK AP | APW330 木目仕様 シャッター付引違い窓 スチールタイプ/スリットタイプ | 一重窓 | 引違い | 樹脂 | 5+A14+L3 |  |  |  |  | 0 | [7 empty] | 仕様 | 0.46 | 0.27 | 0.11 | 0.29 | 0.19 | 0.08 | 仕様 |  |  | 0 |  | 0
YKK AP | APW330 防火窓 木目仕様 シャッター付引違い窓 手動 スチールタイプ | 一重窓 | 引違い | 樹脂 | 6+A13+L3 | [5 empty] | 0 | [6 empty] | 仕様 | 0.46 | 0.27 | 0.11 | 0.29 | 0.19 | 0.08 | 仕様 | 0 | EB-3392 | 0 |  | 0
YKK AP | APW330 防火窓 木目仕様 シャッター付引違い窓 手動 スチールタイプ | 一重窓 | 引違い | 樹脂 | 5+G12+L5 |  |  |  |  | 0 | [7 empty] | 仕様 | 0.46 | 0.27 | 0.11 | 0.29 | 0.19 | 0.08 | 仕様 | 0 | EB-3392 | 0 |  |  | 0
YKK AP | APW330 防火窓 木目仕様 シャッター付引違い窓 手動 スチールタイプ | 一重窓 | 引違い | 樹脂 | 3+A16+L3 |  |  |  |  | 0 | [7 empty] | 仕様 | 0.46 | 0.27 | 0.11 | 0.29 | 0.19 | 0.08 | 仕様 | 0 | EB-3392 | 0 |  | 0
YKK AP | APW330 防火窓 木目仕様 シャッター付引違い窓 手動 スチールタイプ | 一重窓 | 引違い | 樹脂 | 5+A14+L3 |  |  |  |  | 0 | [7 empty] | 仕様 | 0.46 | 0.27 | 0.11 | 0.29 | 0.19 | 0.08 | 仕様 | 0 | EB-3392 | 0 |  | 0
YKK AP | APW330 防火窓 木目仕様 シャッター付引違い窓 手動 スチールタイプ | ― | シャッターサッシ | ― | － | [20 empty] | 0 | EB-3392
YKK AP | APW330 防火窓 木目仕様 シャッター付引違い窓 電動 スチールタイプ | 一重窓 | 引違い | 樹脂 | 6+A13+L3 | [5 empty] | 0 | [6 empty] | 仕様 | 0.46 | 0.27 | 0.11 | 0.29 | 0.19 | 0.08 | 仕様 | 0 | EB-3300 | 0 |  | 0
YKK AP | APW330 防火窓 木目仕様 シャッター付引違い窓 電動 スチールタイプ | 一重窓 | 引違い | 樹脂 | 5+G12+L5 |  |  |  |  | 0 | [7 empty] | 仕様 | 0.46 | 0.27 | 0.11 | 0.29 | 0.19 | 0.08 | 仕様 | 0 | EB-3300 | 0 |  |  | 0
YKK AP | APW330 防火窓 木目仕様 シャッター付引違い窓 電動 スチールタイプ | 一重窓 | 引違い | 樹脂 | 3+A16+L3 |  |  |  |  | 0 | [7 empty] | 仕様 | 0.46 | 0.27 | 0.11 | 0.29 | 0.19 | 0.08 | 仕様 | 0 | EB-3300 | 0 |  | 0
YKK AP | APW330 防火窓 木目仕様 シャッター付引違い窓 電動 スチールタイプ | 一重窓 | 引違い | 樹脂 | 5+A14+L3 |  |  |  |  | 0 | [7 empty] | 仕様 | 0.46 | 0.27 | 0.11 | 0.29 | 0.19 | 0.08 | 仕様 | 0 | EB-3300 | 0 |  | 0
YKK AP | APW330 防火窓 木目仕様 シャッター付引違い窓 電動 スチールタイプ | ― | シャッターサッシ | ― | － | [20 empty] | 0 | EB-3300
YKK AP | APW331 防火窓 木目仕様 シャッター付引違いテラス戸 手動 スチールタイプ | 一重窓 | 引違い | 樹脂 | 6+A13+L3 | [5 empty] | 0 | [6 empty] | 仕様 | 0.46 | 0.27 | 0.11 | 0.29 | 0.19 | 0.08 | 仕様 | 0 | EB-3392 | 0 |  | 0
YKK AP | APW331 防火窓 木目仕様 シャッター付引違いテラス戸 手動 スチールタイプ | 一重窓 | 引違い | 樹脂 | 5+G12+L5 |  |  |  |  | 0 | [7 empty] | 仕様 | 0.46 | 0.27 | 0.11 | 0.29 | 0.19 | 0.08 | 仕様 | 0 | EB-3392 | 0 |  |  | 0
YKK AP | APW331 防火窓 木目仕様 シャッター付引違いテラス戸 手動 スチールタイプ | 一重窓 | 引違い | 樹脂 | 3+A16+L3 |  |  |  |  | 0 | [7 empty] | 仕様 | 0.46 | 0.27 | 0.11 | 0.29 | 0.19 | 0.08 | 仕様 | 0 | EB-3392 | 0 |  |  | 0
YKK AP | APW331 防火窓 木目仕様 シャッター付引違いテラス戸 手動 スチールタイプ | 一重窓 | 引違い | 樹脂 | 5+A14+L3 |  |  |  |  | 0 | [7 empty] | 仕様 | 0.46 | 0.27 | 0.11 | 0.29 | 0.19 | 0.08 | 仕様 | 0 | EB-3392 | 0 |  | 0
YKK AP | APW331 防火窓 木目仕様 シャッター付引違いテラス戸 手動 スチールタイプ | ― | シャッターサッシ | ― | － | [20 empty] | 0 | EB-3392
YKK AP | APW331 防火窓 木目仕様 シャッター付引違いテラス戸 電動 スチールタイプ | 一重窓 | 引違い | 樹脂 | 6+A13+L3 | [5 empty] | 0 | [6 empty] | 仕様 | 0.46 | 0.27 | 0.11 | 0.29 | 0.19 | 0.08 | 仕様 | 0 | EB-3300 | 0 |  | 0
YKK AP | APW331 防火窓 木目仕様 シャッター付引違いテラス戸 電動 スチールタイプ | 一重窓 | 引違い | 樹脂 | 5+G12+L5 |  |  |  |  | 0 | [7 empty] | 仕様 | 0.46 | 0.27 | 0.11 | 0.29 | 0.19 | 0.08 | 仕様 | 0 | EB-3300 | 0 |  |  | 0
YKK AP | APW331 防火窓 木目仕様 シャッター付引違いテラス戸 電動 スチールタイプ | 一重窓 | 引違い | 樹脂 | 3+A16+L3 |  |  |  |  | 0 | [7 empty] | 仕様 | 0.46 | 0.27 | 0.11 | 0.29 | 0.19 | 0.08 | 仕様 | 0 | EB-3300 | 0 |  |  | 0
YKK AP | APW331 防火窓 木目仕様 シャッター付引違いテラス戸 電動 スチールタイプ | 一重窓 | 引違い | 樹脂 | 5+A14+L3 |  |  |  |  | 0 | [7 empty] | 仕様 | 0.46 | 0.27 | 0.11 | 0.29 | 0.19 | 0.08 | 仕様 | 0 | EB-3300 | 0 |  | 0
YKK AP | APW331 防火窓 木目仕様 シャッター付引違いテラス戸 電動 スチールタイプ | ― | シャッターサッシ | ― | － | [20 empty] | 0 | EB-3300
YKK AP | APW330 木目仕様 面格子付引違い窓 | 一重窓 | 引違い | 樹脂 | 6+A13+L3 | [5 empty] | 0 | [6 empty] | 仕様 | 0.46 | 0.27 | 0.11 | 0.29 | 0.19 | 0.08 | 仕様 |  |  | 0 |  | 0
YKK AP | APW330 木目仕様 面格子付引違い窓 | 一重窓 | 引違い | 樹脂 | 5+G12+L5 |  |  |  |  | 0 | [7 empty] | 仕様 | 0.46 | 0.27 | 0.11 | 0.29 | 0.19 | 0.08 | 仕様 |  |  | 0 |  |  | 0
YKK AP | APW330 木目仕様 面格子付引違い窓 | 一重窓 | 引違い | 樹脂 | 3+A16+L3 |  |  |  |  | 0 | [7 empty] | 仕様 | 0.46 | 0.27 | 0.11 | 0.29 | 0.19 | 0.08 | 仕様 |  |  | 0 |  | 0
YKK AP | APW330 木目仕様 面格子付引違い窓 | 一重窓 | 引違い | 樹脂 | 5+A14+L3 |  |  |  |  | 0 | [7 empty] | 仕様 | 0.46 | 0.27 | 0.11 | 0.29 | 0.19 | 0.08 | 仕様 |  |  | 0 |  | 0
YKK AP | APW331/APW331 木目仕様 | ドア | 勝手口ドア | 樹脂 | 5+A14+L3 |  |  |  |  | 0 | [7 empty] | 仕様 | 0.46 | 0.27 | 0.11 | 0.29 | 0.19 | 0.08 | 仕様 |  |  | 0 |  | 0
YKK AP | APW331/APW331 木目仕様 | ドア | テラスドア | 樹脂 | 5+A12+L3 | [5 empty] | 0 | [6 empty] | 仕様 | 0.46 | 0.27 | 0.11 | 0.29 | 0.19 | 0.08 | 仕様 |  |  | 0 |  | 0
YKK AP | APW331 | 一重窓 | 引違い | 樹脂 | 6+A13+L3 | [5 empty] | 0 | [6 empty] | 仕様 | 0.46 | 0.27 | 0.11 | 0.29 | 0.19 | 0.08 | 仕様 |  |  | 0 |  | 0
YKK AP | APW331 | 一重窓 | 引違い | 樹脂 | 3+A16+L3 |  |  |  |  | 0 | [7 empty] | 仕様 | 0.46 | 0.27 | 0.11 | 0.29 | 0.19 | 0.08 | 仕様 |  |  | 0 |  |  | 0
YKK AP | APW331 | 一重窓 | 引違い | 樹脂 | 5+G12+L5 |  |  |  |  | 0 | [7 empty] | 仕様 | 0.46 | 0.27 | 0.11 | 0.29 | 0.19 | 0.08 | 仕様 |  |  | 0 |  |  | 0
YKK AP | APW331/APW331 木目仕様 | ドア | 勝手口ドア | 樹脂 | 5+G12+L5 |  |  |  |  | 0 | [7 empty] | 仕様 | 0.46 | 0.27 | 0.11 | 0.29 | 0.19 | 0.08 | 仕様 |  |  | 0 |  |  | 0
YKK AP | APW331/APW331 木目仕様 | ドア | テラスドア | 樹脂 | 5+G12+L5 |  |  |  |  | 0 | [7 empty] | 仕様 | 0.46 | 0.27 | 0.11 | 0.29 | 0.19 | 0.08 | 仕様 |  |  | 0 |  |  | 0
YKK AP | APW331 | ― | 引違い | ― | 防犯複層ガラス | [26 empty] | 0
YKK AP | APW331/APW331 木目仕様 | ドア | テラスドア | 樹脂 | 3+A16+L3 |  |  |  |  | 0 | [7 empty] | 仕様 | 0.46 | 0.27 | 0.11 | 0.29 | 0.19 | 0.08 | 仕様 |  |  | 0 |  |  | 0
YKK AP | APW331/APW331 木目仕様 | ドア | 勝手口ドア | 樹脂 | 3+A16+L3 |  |  |  |  | 0 | [7 empty] | 仕様 | 0.46 | 0.27 | 0.11 | 0.29 | 0.19 | 0.08 | 仕様 |  |  | 0 |  | 0
YKK AP | APW331 | 一重窓 | 引違い | 樹脂 | 5+A14+L3 |  |  |  |  | 0 | [7 empty] | 仕様 | 0.46 | 0.27 | 0.11 | 0.29 | 0.19 | 0.08 | 仕様 |  |  | 0 |  | 0
YKK AP | APW331 シャッター付引違いテラス戸 スチールタイプ/スリットタイプ | 一重窓 | 引違い | 樹脂 | 6+A13+L3 | [5 empty] | 0 | [6 empty] | 仕様 | 0.46 | 0.27 | 0.11 | 0.29 | 0.19 | 0.08 | 仕様 |  |  | 0 |  | 0
YKK AP | APW331 シャッター付引違いテラス戸 スチールタイプ/スリットタイプ | 一重窓 | 引違い | 樹脂 | 3+A16+L3 |  |  |  |  | 0 | [7 empty] | 仕様 | 0.46 | 0.27 | 0.11 | 0.29 | 0.19 | 0.08 | 仕様 |  |  | 0 |  |  | 0
YKK AP | APW331 シャッター付引違いテラス戸 スチールタイプ/スリットタイプ | 一重窓 | 引違い | 樹脂 | 5+G12+L5 |  |  |  |  | 0 | [7 empty] | 仕様 | 0.46 | 0.27 | 0.11 | 0.29 | 0.19 | 0.08 | 仕様 |  |  | 0 |  |  | 0
YKK AP | APW331 シャッター付引違いテラス戸 スチールタイプ/スリットタイプ | ― | 引違い | ― | 防犯複層ガラス | [26 empty] | 0
YKK AP | APW331 シャッター付引違いテラス戸 スチールタイプ/スリットタイプ | 一重窓 | 引違い | 樹脂 | 5+A14+L3 |  |  |  |  | 0 | [7 empty] | 仕様 | 0.46 | 0.27 | 0.11 | 0.29 | 0.19 | 0.08 | 仕様 |  |  | 0 |  | 0
YKK AP | APW331 真空トリプルガラス | 一重窓 | 引違い | 樹脂 | L3+G13+（3+V0.2+L3） | 0.79 | [10 empty] | 1.39 | 計算 | 0.39 | 0.24 | 0.09 | - | - | - | 仕様 |  |  | 0 |  | 0
YKK AP | APW331 真空トリプルガラス | 一重窓 | 引違い | 樹脂 | L3+G13+（3+V0.2+L3） | 0.68 | [10 empty] | 1.31 | 計算 | - | - | - | 0.24 | 0.16 | 0.06 | 仕様 |  |  | 0 |  | 0
YKK AP | APW331 木目仕様 真空トリプルガラス | 一重窓 | 引違い | 樹脂 | L3+G13+（3+V0.2+L3） | 0.79 | [10 empty] | 1.37 | 計算 | 0.39 | 0.24 | 0.09 | - | - | - | 仕様 |  |  | 0 |  | 0
YKK AP | APW331 木目仕様 真空トリプルガラス | 一重窓 | 引違い | 樹脂 | L3+G13+（3+V0.2+L3） | 0.68 | [10 empty] | 1.3 | 計算 | - | - | - | 0.24 | 0.16 | 0.06 | 仕様 |  |  | 0 |  | 0
YKK AP | APW331/APW331 木目仕様 真空トリプルガラス | ドア | 勝手口ドア | 樹脂 | L3+G13+（3+V0.2+L3） | 0.79 | [10 empty] | 1.4 | 計算 | 0.39 | 0.24 | 0.09 | - | - | - | 仕様 |  |  | 0 |  | 0
YKK AP | APW331/APW331 木目仕様 真空トリプルガラス | ドア | 勝手口ドア | 樹脂 | L3+G13+（3+V0.2+L3） | 0.69 | [10 empty] | 1.34 | 計算 | - | - | - | 0.24 | 0.16 | 0.06 | 仕様 |  |  | 0 |  | 0
YKK AP | APW331/APW331 木目仕様 真空トリプルガラス | ドア | テラスドア | 樹脂 | L3+G13+（3+V0.2+L3） | 0.79 | [10 empty] | 1.4 | 計算 | 0.39 | 0.24 | 0.09 | - | - | - | 仕様 |  |  | 0 |  | 0
YKK AP | APW331/APW331 木目仕様 真空トリプルガラス | ドア | テラスドア | 樹脂 | L3+G13+（3+V0.2+L3） | 0.69 | [10 empty] | 1.34 | 計算 | - | - | - | 0.24 | 0.16 | 0.06 | 仕様 |  |  | 0 |  | 0
YKK AP | APW331 真空トリプルガラス シャッター付引違いテラス戸 スチールタイプ/スリットタイプ | 一重窓 | 引違い | 樹脂 | L3+G13+（3+V0.2+L3） | 0.79 | [10 empty] | 1.39 | 計算 | 0.39 | 0.24 | 0.09 | - | - | - | 仕様 |  |  | 0 |  | 0
YKK AP | APW331 真空トリプルガラス シャッター付引違いテラス戸 スチールタイプ/スリットタイプ | 一重窓 | 引違い | 樹脂 | L3+G13+（3+V0.2+L3） | 0.68 | [10 empty] | 1.31 | 計算 | - | - | - | 0.24 | 0.16 | 0.06 | 仕様 |  |  | 0 |  | 0
YKK AP | APW331 防火窓 シャッター付引違いテラス戸 手動 スチールタイプ | 一重窓 | 引違い | 樹脂 | 6+A13+L3 | [5 empty] | 0 | [6 empty] | 仕様 | 0.46 | 0.27 | 0.11 | 0.29 | 0.19 | 0.08 | 仕様 | 0 | EB-3392 | 0 |  | 0
YKK AP | APW331 防火窓 シャッター付引違いテラス戸 手動 スチールタイプ | ― | シャッターサッシ | ― | － | [20 empty] | 0 | EB-3392
YKK AP | APW331 防火窓 シャッター付引違いテラス戸 手動 スチールタイプ | 一重窓 | 引違い | 樹脂 | 5+G12+L5 |  |  |  |  | 0 | [7 empty] | 仕様 | 0.46 | 0.27 | 0.11 | 0.29 | 0.19 | 0.08 | 仕様 | 0 | EB-3392 | 0 |  |  | 0
YKK AP | APW331 防火窓 シャッター付引違いテラス戸 手動 スチールタイプ | 一重窓 | 引違い | 樹脂 | 3+A16+L3 |  |  |  |  | 0 | [7 empty] | 仕様 | 0.46 | 0.27 | 0.11 | 0.29 | 0.19 | 0.08 | 仕様 | 0 | EB-3392 | 0 |  |  | 0
YKK AP | APW331 防火窓 シャッター付引違いテラス戸 手動 スチールタイプ | 一重窓 | 引違い | 樹脂 | 5+A14+L3 |  |  |  |  | 0 | [7 empty] | 仕様 | 0.46 | 0.27 | 0.11 | 0.29 | 0.19 | 0.08 | 仕様 | 0 | EB-3392 | 0 |  | 0
YKK AP | APW331 防火窓 シャッター付引違いテラス戸 電動 スチールタイプ | 一重窓 | 引違い | 樹脂 | 6+A13+L3 | [5 empty] | 0 | [6 empty] | 仕様 | 0.46 | 0.27 | 0.11 | 0.29 | 0.19 | 0.08 | 仕様 | 0 | EB-3300 | 0 |  | 0
YKK AP | APW331 防火窓 シャッター付引違いテラス戸 電動 スチールタイプ | ― | シャッターサッシ | ― | － | [20 empty] | 0 | EB-3300
YKK AP | APW331 防火窓 シャッター付引違いテラス戸 電動 スチールタイプ | 一重窓 | 引違い | 樹脂 | 5+G12+L5 |  |  |  |  | 0 | [7 empty] | 仕様 | 0.46 | 0.27 | 0.11 | 0.29 | 0.19 | 0.08 | 仕様 | 0 | EB-3300 | 0 |  |  | 0
YKK AP | APW331 防火窓 シャッター付引違いテラス戸 電動 スチールタイプ | 一重窓 | 引違い | 樹脂 | 3+A16+L3 |  |  |  |  | 0 | [7 empty] | 仕様 | 0.46 | 0.27 | 0.11 | 0.29 | 0.19 | 0.08 | 仕様 | 0 | EB-3300 | 0 |  |  | 0
YKK AP | APW331 防火窓 シャッター付引違いテラス戸 電動 スチールタイプ | 一重窓 | 引違い | 樹脂 | 5+A14+L3 |  |  |  |  | 0 | [7 empty] | 仕様 | 0.46 | 0.27 | 0.11 | 0.29 | 0.19 | 0.08 | 仕様 | 0 | EB-3300 | 0 |  | 0
YKK AP | APW331 防火窓/APW331 防火窓 木目仕様 耐熱強化複層ガラス仕様 開き窓テラス | ドア | 勝手口ドア | 樹脂 | 5+A13+L4 | [5 empty] | 0 | [6 empty] | 仕様 | 0.46 | 0.27 | 0.11 | 0.29 | 0.19 | 0.08 | 仕様 | 0 | EB-2462 | 0 |  | 0
YKK AP | APW331 防火窓/APW331 防火窓 木目仕様 耐熱強化複層ガラス仕様 開き窓テラス | ドア | テラスドア | 樹脂 | 5+A13+L4 | [5 empty] | 0 | [6 empty] | 仕様 | 0.46 | 0.27 | 0.11 | 0.29 | 0.19 | 0.08 | 仕様 | 0 | EB-2462 | 0 |  | 0
YKK AP | APW331 防火窓/APW331 防火窓 木目仕様 開き窓テラス | ドア | 勝手口ドア | 樹脂 | 6.8+A11+L4 | [5 empty] | 0 | [6 empty] | 仕様 | 0.46 | 0.27 | 0.11 | 0.29 | 0.19 | 0.08 | 仕様 | 0 | EB-2413 | 0 |  | 0
YKK AP | APW331 防火窓/APW331 防火窓 木目仕様 開き窓テラス | ドア | テラスドア | 樹脂 | 6.8+A11+L4 | [5 empty] | 0 | [6 empty] | 仕様 | 0.46 | 0.27 | 0.11 | 0.29 | 0.19 | 0.08 | 仕様 | 0 | EB-2413 | 0 |  | 0
YKK AP | APW331 防火窓 引違いテラス戸 | 一重窓 | 引違い | 樹脂 | 6+G12+L4 |  |  |  |  | 0 | [7 empty] | 仕様 | 0.46 | 0.27 | 0.11 | 0.29 | 0.19 | 0.08 | 仕様 | 0 | EB-2268 | 0 |  | 0
YKK AP | APW331 防火窓 引違いテラス戸 | 一重窓 | 引違い | 樹脂 | 6+A12+L4 | [5 empty] | 0 | [6 empty] | 仕様 | 0.46 | 0.27 | 0.11 | 0.29 | 0.19 | 0.08 | 仕様 | 0 | EB-2268 | 0 |  | 0
YKK AP | APW331 防火窓 引違いテラス戸 | 一重窓 | 引違い | 樹脂 | 6.8+A11+L4 | [5 empty] | 0 | [6 empty] | 仕様 | 0.46 | 0.27 | 0.11 | 0.29 | 0.19 | 0.08 | 仕様 | 0 | EB-2240 | 0 |  | 0
YKK AP | APW331 防火窓 引違いテラス戸 | 一重窓 | 引違い | 樹脂 | 6.8+G11+L4 |  |  |  |  | 0 | [7 empty] | 仕様 | 0.46 | 0.27 | 0.11 | 0.29 | 0.19 | 0.08 | 仕様 | 0 | EB-2240 | 0 |  | 0
YKK AP | APW331 木目仕様 | 一重窓 | 引違い | 樹脂 | 6+A13+L3 | [5 empty] | 0 | [6 empty] | 仕様 | 0.46 | 0.27 | 0.11 | 0.29 | 0.19 | 0.08 | 仕様 |  |  | 0 |  | 0
YKK AP | APW331 木目仕様 | 一重窓 | 引違い | 樹脂 | 5+G12+L5 |  |  |  |  | 0 | [7 empty] | 仕様 | 0.46 | 0.27 | 0.11 | 0.29 | 0.19 | 0.08 | 仕様 |  |  | 0 |  |  | 0
YKK AP | APW331 木目仕様 | 一重窓 | 引違い | 樹脂 | 3+A16+L3 |  |  |  |  | 0 | [7 empty] | 仕様 | 0.46 | 0.27 | 0.11 | 0.29 | 0.19 | 0.08 | 仕様 |  |  | 0 |  |  | 0
YKK AP | APW331 木目仕様 | 一重窓 | 引違い | 樹脂 | 5+A14+L3 |  |  |  |  | 0 | [7 empty] | 仕様 | 0.46 | 0.27 | 0.11 | 0.29 | 0.19 | 0.08 | 仕様 |  |  | 0 |  | 0
YKK AP | APW331 木目仕様 シャッター付引違いテラス戸 スチールタイプ/スリットタイプ | 一重窓 | 引違い | 樹脂 | 6+A13+L3 | [5 empty] | 0 | [6 empty] | 仕様 | 0.46 | 0.27 | 0.11 | 0.29 | 0.19 | 0.08 | 仕様 |  |  | 0 |  | 0
YKK AP | APW331 木目仕様 シャッター付引違いテラス戸 スチールタイプ/スリットタイプ | 一重窓 | 引違い | 樹脂 | 5+G12+L5 |  |  |  |  | 0 | [7 empty] | 仕様 | 0.46 | 0.27 | 0.11 | 0.29 | 0.19 | 0.08 | 仕様 |  |  | 0 |  |  | 0
YKK AP | APW331 木目仕様 シャッター付引違いテラス戸 スチールタイプ/スリットタイプ | 一重窓 | 引違い | 樹脂 | 3+A16+L3 |  |  |  |  | 0 | [7 empty] | 仕様 | 0.46 | 0.27 | 0.11 | 0.29 | 0.19 | 0.08 | 仕様 |  |  | 0 |  |  | 0
YKK AP | APW331 木目仕様 シャッター付引違いテラス戸 スチールタイプ/スリットタイプ | 一重窓 | 引違い | 樹脂 | 5+A14+L3 |  |  |  |  | 0 | [7 empty] | 仕様 | 0.46 | 0.27 | 0.11 | 0.29 | 0.19 | 0.08 | 仕様 |  |  | 0 |  | 0
YKK AP | APW331 ハイブリッドスライディング 引違いテラス戸 | 一重窓 | 引違い | アルミ樹脂複合 | 3+G16+L3 | 1.2 | [10 empty] | 1.76 | 試験 | 0.51 | 0.3 | 0.12 | 0.32 | 0.21 | 0.09 | 仕様 |  |  | 0 |  | 0
YKK AP | APW331 ハイブリッドスライディング 引違いテラス戸 | 一重窓 | 引違い | アルミ樹脂複合 | 5+G14+L3 | 1.2 | [10 empty] | 1.76 | 試験 | 0.51 | 0.3 | 0.12 | 0.32 | 0.21 | 0.09 | 仕様 |  |  | 0 |  | 0
YKK AP | APW331 ハイブリッドスライディング シャッター付引違いテラス戸 スチールタイプ | 一重窓 | 引違い | アルミ樹脂複合 | 3+G16+L3 | 1.2 | [10 empty] | 1.76 | 試験 | 0.51 | 0.3 | 0.12 | 0.32 | 0.21 | 0.09 | 仕様 |  |  | 0 |  | 0
YKK AP | APW331 ハイブリッドスライディング シャッター付引違いテラス戸 スチールタイプ | 一重窓 | 引違い | アルミ樹脂複合 | 5+G14+L3 | 1.2 | [10 empty] | 1.76 | 試験 | 0.51 | 0.3 | 0.12 | 0.32 | 0.21 | 0.09 | 仕様 |  |  | 0 |  | 0
YKK AP | APW331 ハイブリッドスライディング 引違いテラス戸 真空トリプルガラス | 一重窓 | 引違い | アルミ樹脂複合 | L3+G13+（3+V0.2+L3） | 0.79 | [10 empty] | 1.41 | 計算 | 0.43 | 0.27 | 0.1 | - | - | - | 仕様 |  |  | 0 |  | 0
YKK AP | APW331 ハイブリッドスライディング 引違いテラス戸 真空トリプルガラス | 一重窓 | 引違い | アルミ樹脂複合 | L3+G13+（3+V0.2+L3） | 0.68 | [10 empty] | 1.34 | 計算 | - | - | - | 0.26 | 0.18 | 0.06 | 仕様 |  |  | 0 |  | 0
YKK AP | APW411 通風ドア | ドア | 勝手口ドア | アルミ樹脂複合 | 5+A14+L3 | [6 empty] | 0 | [5 empty] | 仕様 | [6 empty] | 仕様 |  |  | 0 |  | 0
YKK AP | APW411 通風ドア | ドア | 勝手口ドア | アルミ樹脂複合 | 3+A16+L3 | [6 empty] | 0 | [5 empty] | 仕様 | 0.51 | 0.3 | 0.12 | 0.32 | 0.21 | 0.09 | 仕様 |  |  | 0 |  |  | 0
YKK AP | APW411 通風ドア | ドア | 勝手口ドア | アルミ樹脂複合 | 3+G16+L3 | [5 empty] | 0 | [6 empty] | 仕様 | 0.51 | 0.3 | 0.12 | 0.32 | 0.21 | 0.09 | 仕様 |  |  | 0 |  |  | 0
YKK AP | APW430+ | 一重窓 | FIX | 樹脂 | L3+G18+3+G18+L3 |  | 0 | [10 empty] | 仕様 | 0.39 | 0.24 | 0.09 | 0.24 | 0.16 | 0.06 | 仕様 |  |  | 0 |  | 0
YKK AP | APW430+ | 一重窓 | FIX | 樹脂 | L4+G16+5+G16+L4 |  | 0 | [10 empty] | 仕様 | 0.39 | 0.24 | 0.09 | 0.24 | 0.16 | 0.06 | 仕様 |  |  | 0 |  | 0
YKK AP | APW430+ | 一重窓 | FIX | 樹脂 | L5+G16+3+G16+L5 |  | 0 | [10 empty] | 仕様 | 0.39 | 0.24 | 0.09 | 0.24 | 0.16 | 0.06 | 仕様 |  |  | 0 |  | 0
YKK AP | APW430+ | 一重窓 | FIX | 樹脂 | L4+G16+(3+3)+G16+L3 |  | 0 | [10 empty] | 仕様 | 0.39 | 0.24 | 0.09 | 0.24 | 0.16 | 0.06 | 仕様 |  |  | 0 |  | 0
YKK AP | APW430+ | 一重窓 | FIX | 樹脂 | L3+G16+(3+3)+G16+L3 |  | 0 | [10 empty] | 仕様 | 0.39 | 0.24 | 0.09 | 0.24 | 0.16 | 0.06 | 仕様 |  |  | 0 |  | 0
YKK AP | APW430+ | 一重窓 | たてすべり出し | 樹脂 | L3+G18+3+G18+L3 |  | 0 | [10 empty] | 仕様 | 0.39 | 0.24 | 0.09 | 0.24 | 0.16 | 0.06 | 仕様 |  |  | 0 |  | 0
YKK AP | APW430+ | 一重窓 | たてすべり出し | 樹脂 | L4+G16+5+G16+L4 |  | 0 | [10 empty] | 仕様 | 0.39 | 0.24 | 0.09 | 0.24 | 0.16 | 0.06 | 仕様 |  |  | 0 |  | 0
YKK AP | APW430+ | 一重窓 | たてすべり出し | 樹脂 | L5+G16+3+G16+L5 |  | 0 | [10 empty] | 仕様 | 0.39 | 0.24 | 0.09 | 0.24 | 0.16 | 0.06 | 仕様 |  |  | 0 |  | 0
YKK AP | APW430+ | 一重窓 | たてすべり出し | 樹脂 | L4+G16+(3+3)+G16+L3 |  | 0 | [10 empty] | 仕様 | 0.39 | 0.24 | 0.09 | 0.24 | 0.16 | 0.06 | 仕様 |  |  | 0 |  | 0
YKK AP | APW430+ | 一重窓 | たてすべり出し | 樹脂 | L3+G16+(3+3)+G16+L3 |  | 0 | [10 empty] | 仕様 | 0.39 | 0.24 | 0.09 | 0.24 | 0.16 | 0.06 | 仕様 |  |  | 0 |  | 0
YKK AP | APW430+ | 一重窓 | すべり出し | 樹脂 | L3+G18+3+G18+L3 |  | 0 | [10 empty] | 仕様 | 0.39 | 0.24 | 0.09 | 0.24 | 0.16 | 0.06 | 仕様 |  |  | 0 |  | 0
YKK AP | APW430+ | 一重窓 | すべり出し | 樹脂 | L4+G16+5+G16+L4 |  | 0 | [10 empty] | 仕様 | 0.39 | 0.24 | 0.09 | 0.24 | 0.16 | 0.06 | 仕様 |  |  | 0 |  | 0
YKK AP | APW430+ | 一重窓 | すべり出し | 樹脂 | L5+G16+3+G16+L5 |  | 0 | [10 empty] | 仕様 | 0.39 | 0.24 | 0.09 | 0.24 | 0.16 | 0.06 | 仕様 |  |  | 0 |  | 0
YKK AP | APW430+ | 一重窓 | すべり出し | 樹脂 | L4+G16+(3+3)+G16+L3 |  | 0 | [10 empty] | 仕様 | 0.39 | 0.24 | 0.09 | 0.24 | 0.16 | 0.06 | 仕様 |  |  | 0 |  | 0
YKK AP | APW430+ | 一重窓 | すべり出し | 樹脂 | L3+G16+(3+3)+G16+L3 |  | 0 | [10 empty] | 仕様 | 0.39 | 0.24 | 0.09 | 0.24 | 0.16 | 0.06 | 仕様 |  |  | 0 |  | 0
YKK AP | APW430+ 高所用すべり出し窓 | 一重窓 | すべり出し | 樹脂 | L3+G18+3+G18+L3 |  | 0 | [10 empty] | 仕様 | 0.39 | 0.24 | 0.09 | 0.24 | 0.16 | 0.06 | 仕様 |  |  | 0 |  | 0
YKK AP | APW430+ 高所用すべり出し窓 | 一重窓 | すべり出し | 樹脂 | L4+G16+5+G16+L4 |  | 0 | [10 empty] | 仕様 | 0.39 | 0.24 | 0.09 | 0.24 | 0.16 | 0.06 | 仕様 |  |  | 0 |  | 0
YKK AP | APW430+ 高所用すべり出し窓 | 一重窓 | すべり出し | 樹脂 | L5+G16+3+G16+L5 |  | 0 | [10 empty] | 仕様 | 0.39 | 0.24 | 0.09 | 0.24 | 0.16 | 0.06 | 仕様 |  |  | 0 |  | 0
YKK AP | APW430+ 高所用すべり出し窓 | 一重窓 | すべり出し | 樹脂 | L4+G16+(3+3)+G16+L3 |  | 0 | [10 empty] | 仕様 | 0.39 | 0.24 | 0.09 | 0.24 | 0.16 | 0.06 | 仕様 |  |  | 0 |  | 0
YKK AP | APW430+ 高所用すべり出し窓 | 一重窓 | すべり出し | 樹脂 | L3+G16+(3+3)+G16+L3 |  | 0 | [10 empty] | 仕様 | 0.39 | 0.24 | 0.09 | 0.24 | 0.16 | 0.06 | 仕様 |  |  | 0 |  | 0
YKK AP | APW430 | 一重窓 | FIX | 樹脂 | L3+G18+3+G18+L3 |  | 0 | [10 empty] | 仕様 | 0.39 | 0.24 | 0.09 | 0.24 | 0.16 | 0.06 | 仕様 |  |  | 0 |  | 0
YKK AP | APW430 | 一重窓 | FIX | 樹脂 | L4+G16+5+G16+L4 |  | 0 | [10 empty] | 仕様 | 0.39 | 0.24 | 0.09 | 0.24 | 0.16 | 0.06 | 仕様 |  |  | 0 |  | 0
YKK AP | APW430 | 一重窓 | FIX | 樹脂 | L5+G16+3+G16+L5 |  | 0 | [10 empty] | 仕様 | 0.39 | 0.24 | 0.09 | 0.24 | 0.16 | 0.06 | 仕様 |  |  | 0 |  | 0
YKK AP | APW430 | 一重窓 | FIX | 樹脂 | L4+G16+(3+3)+G16+L3 |  | 0 | [10 empty] | 仕様 | 0.39 | 0.24 | 0.09 | 0.24 | 0.16 | 0.06 | 仕様 |  |  | 0 |  | 0
YKK AP | APW430 | 一重窓 | FIX | 樹脂 | L3+G16+(3+3)+G16+L3 |  | 0 | [10 empty] | 仕様 | 0.39 | 0.24 | 0.09 | 0.24 | 0.16 | 0.06 | 仕様 |  |  | 0 |  | 0
YKK AP | APW430 | 一重窓 | たてすべり出し | 樹脂 | L3+G18+3+G18+L3 |  | 0 | [10 empty] | 仕様 | 0.39 | 0.24 | 0.09 | 0.24 | 0.16 | 0.06 | 仕様 |  |  | 0 |  | 0
YKK AP | APW430 | 一重窓 | たてすべり出し | 樹脂 | L4+G16+5+G16+L4 |  | 0 | [10 empty] | 仕様 | 0.39 | 0.24 | 0.09 | 0.24 | 0.16 | 0.06 | 仕様 |  |  | 0 |  | 0
YKK AP | APW430 | 一重窓 | たてすべり出し | 樹脂 | L5+G16+3+G16+L5 |  | 0 | [10 empty] | 仕様 | 0.39 | 0.24 | 0.09 | 0.24 | 0.16 | 0.06 | 仕様 |  |  | 0 |  | 0
YKK AP | APW430 | 一重窓 | たてすべり出し | 樹脂 | L4+G16+(3+3)+G16+L3 |  | 0 | [10 empty] | 仕様 | 0.39 | 0.24 | 0.09 | 0.24 | 0.16 | 0.06 | 仕様 |  |  | 0 |  | 0
YKK AP | APW430 | 一重窓 | たてすべり出し | 樹脂 | L3+G16+(3+3)+G16+L3 |  | 0 | [10 empty] | 仕様 | 0.39 | 0.24 | 0.09 | 0.24 | 0.16 | 0.06 | 仕様 |  |  | 0 |  | 0
YKK AP | APW430 | 一重窓 | すべり出し | 樹脂 | L3+G18+3+G18+L3 |  | 0 | [10 empty] | 仕様 | 0.39 | 0.24 | 0.09 | 0.24 | 0.16 | 0.06 | 仕様 |  |  | 0 |  | 0
YKK AP | APW430 | 一重窓 | すべり出し | 樹脂 | L4+G16+5+G16+L4 |  | 0 | [10 empty] | 仕様 | 0.39 | 0.24 | 0.09 | 0.24 | 0.16 | 0.06 | 仕様 |  |  | 0 |  | 0
YKK AP | APW430 | 一重窓 | すべり出し | 樹脂 | L5+G16+3+G16+L5 |  | 0 | [10 empty] | 仕様 | 0.39 | 0.24 | 0.09 | 0.24 | 0.16 | 0.06 | 仕様 |  |  | 0 |  | 0
YKK AP | APW430 | 一重窓 | すべり出し | 樹脂 | L4+G16+(3+3)+G16+L3 |  | 0 | [10 empty] | 仕様 | 0.39 | 0.24 | 0.09 | 0.24 | 0.16 | 0.06 | 仕様 |  |  | 0 |  | 0
YKK AP | APW430 | 一重窓 | すべり出し | 樹脂 | L3+G16+(3+3)+G16+L3 |  | 0 | [10 empty] | 仕様 | 0.39 | 0.24 | 0.09 | 0.24 | 0.16 | 0.06 | 仕様 |  |  | 0 |  | 0
YKK AP | APW430 高所用すべり出し窓 | 一重窓 | すべり出し | 樹脂 | L3+G18+3+G18+L3 |  | 0 | [10 empty] | 仕様 | 0.39 | 0.24 | 0.09 | 0.24 | 0.16 | 0.06 | 仕様 |  |  | 0 |  | 0
YKK AP | APW430 高所用すべり出し窓 | 一重窓 | すべり出し | 樹脂 | L4+G16+5+G16+L4 |  | 0 | [10 empty] | 仕様 | 0.39 | 0.24 | 0.09 | 0.24 | 0.16 | 0.06 | 仕様 |  |  | 0 |  | 0
YKK AP | APW430 高所用すべり出し窓 | 一重窓 | すべり出し | 樹脂 | L5+G16+3+G16+L5 |  | 0 | [10 empty] | 仕様 | 0.39 | 0.24 | 0.09 | 0.24 | 0.16 | 0.06 | 仕様 |  |  | 0 |  | 0
YKK AP | APW430 高所用すべり出し窓 | 一重窓 | すべり出し | 樹脂 | L4+G16+(3+3)+G16+L3 |  | 0 | [10 empty] | 仕様 | 0.39 | 0.24 | 0.09 | 0.24 | 0.16 | 0.06 | 仕様 |  |  | 0 |  | 0
YKK AP | APW430 高所用すべり出し窓 | 一重窓 | すべり出し | 樹脂 | L3+G16+(3+3)+G16+L3 |  | 0 | [10 empty] | 仕様 | 0.39 | 0.24 | 0.09 | 0.24 | 0.16 | 0.06 | 仕様 |  |  | 0 |  | 0
YKK AP | APW430+ ツーアクション窓（内倒し・内開き） | 一重窓 | その他窓 | 樹脂 | L4+G15+3+G15+L4 |  | 0 | [10 empty] | 仕様 | 0.39 | 0.24 | 0.09 | 0.24 | 0.16 | 0.06 | 仕様 |  |  | 0 |  | 0
YKK AP | APW430+ ツーアクション窓（内倒し・内開き） | 一重窓 | その他窓 | 樹脂 | L3+G16+3+G16+L3 |  | 0 | [10 empty] | 仕様 | 0.39 | 0.24 | 0.09 | 0.24 | 0.16 | 0.06 | 仕様 |  |  | 0 |  | 0
YKK AP | APW430+ ツーアクション窓（内倒し・内開き） | 一重窓 | その他窓 | 樹脂 | L5+G14+3+G14+L5 |  | 0 | [10 empty] | 仕様 | 0.39 | 0.24 | 0.09 | 0.24 | 0.16 | 0.06 | 仕様 |  |  | 0 |  | 0
YKK AP | APW430+ ツーアクション窓（内倒し・内開き） | 一重窓 | その他窓 | 樹脂 | L3+G15+5+G15+L3 |  | 0 | [10 empty] | 仕様 | 0.39 | 0.24 | 0.09 | 0.24 | 0.16 | 0.06 | 仕様 |  |  | 0 |  | 0
YKK AP | APW430+ ツーアクション窓（内倒し・内開き） | 一重窓 | その他窓 | 樹脂 | L3+G14+(3+3)+G14+L3 |  | 0 | [10 empty] | 仕様 | 0.39 | 0.24 | 0.09 | 0.24 | 0.16 | 0.06 | 仕様 |  |  | 0 |  | 0
YKK AP | APW430 ツーアクション窓（内倒し・内開き） | 一重窓 | その他窓 | 樹脂 | L4+G15+3+G15+L4 |  | 0 | [10 empty] | 仕様 | 0.39 | 0.24 | 0.09 | 0.24 | 0.16 | 0.06 | 仕様 |  |  | 0 |  | 0
YKK AP | APW430 ツーアクション窓（内倒し・内開き） | 一重窓 | その他窓 | 樹脂 | L4+G14+(3+3)+G14+L3 |  | 0 | [10 empty] | 仕様 | 0.39 | 0.24 | 0.09 | 0.24 | 0.16 | 0.06 | 仕様 |  |  | 0 |  | 0
YKK AP | APW430 ツーアクション窓（内倒し・内開き） | 一重窓 | その他窓 | 樹脂 | L3+G16+3+G16+L3 |  | 0 | [10 empty] | 仕様 | 0.39 | 0.24 | 0.09 | 0.24 | 0.16 | 0.06 | 仕様 |  |  | 0 |  | 0
YKK AP | APW430 ツーアクション窓（内倒し・内開き） | 一重窓 | その他窓 | 樹脂 | L5+G14+3+G14+L5 |  | 0 | [10 empty] | 仕様 | 0.39 | 0.24 | 0.09 | 0.24 | 0.16 | 0.06 | 仕様 |  |  | 0 |  | 0
YKK AP | APW430 ツーアクション窓（内倒し・内開き） | 一重窓 | その他窓 | 樹脂 | L3+G15+5+G15+L3 |  | 0 | [10 empty] | 仕様 | 0.39 | 0.24 | 0.09 | 0.24 | 0.16 | 0.06 | 仕様 |  |  | 0 |  | 0
YKK AP | APW430 ツーアクション窓（内倒し・内開き） | 一重窓 | その他窓 | 樹脂 | L3+G14+(3+3)+G14+L3 |  | 0 | [10 empty] | 仕様 | 0.39 | 0.24 | 0.09 | 0.24 | 0.16 | 0.06 | 仕様 |  |  | 0 |  | 0
YKK AP | APW430 | 一重窓 | 引違い | 樹脂 | L3+G12+3+G12+L3 |  |  | 0 | [9 empty] | 仕様 | 0.39 | 0.24 | 0.09 | 0.24 | 0.16 | 0.06 | 仕様 |  |  | 0 |  | 0
YKK AP | APW430 | 一重窓 | 引違い | 樹脂 | L4+G11+3+G11+L4 |  |  | 0 | [9 empty] | 仕様 | 0.39 | 0.24 | 0.09 | 0.24 | 0.16 | 0.06 | 仕様 |  |  | 0 |  | 0
YKK AP | APW430 | 一重窓 | 引違い | 樹脂 | L5+G10+3+G10+L5 |  |  | 0 | [9 empty] | 仕様 | 0.39 | 0.24 | 0.09 | 0.24 | 0.16 | 0.06 | 仕様 |  |  | 0 |  | 0
YKK AP | APW430 | 一重窓 | 引違い | 樹脂 | L3+G11+5+G11+L3 |  |  | 0 | [9 empty] | 仕様 | 0.39 | 0.24 | 0.09 | 0.24 | 0.16 | 0.06 | 仕様 |  |  | 0 |  | 0
YKK AP | APW430 | 一重窓 | 引違い | 樹脂 | L4+G10+(3+3)+G10+L3 |  |  | 0 | [9 empty] | 仕様 | 0.39 | 0.24 | 0.09 | 0.24 | 0.16 | 0.06 | 仕様 |  |  | 0 |  | 0
YKK AP | APW430 | 一重窓 | 引違い | 樹脂 | L3+G10+(3+3)+G10+L3 |  |  | 0 | [9 empty] | 仕様 | 0.39 | 0.24 | 0.09 | 0.24 | 0.16 | 0.06 | 仕様 |  |  | 0 |  | 0
YKK AP | APW430 シャッター付引違い窓 スチールタイプ/スリットタイプ | 一重窓 | 引違い | 樹脂 | L3+G12+3+G12+L3 |  |  | 0 | [9 empty] | 仕様 | 0.39 | 0.24 | 0.09 | 0.24 | 0.16 | 0.06 | 仕様 |  |  | 0 |  | 0
YKK AP | APW430 シャッター付引違い窓 スチールタイプ/スリットタイプ | 一重窓 | 引違い | 樹脂 | L4+G11+3+G11+L4 |  |  | 0 | [9 empty] | 仕様 | 0.39 | 0.24 | 0.09 | 0.24 | 0.16 | 0.06 | 仕様 |  |  | 0 |  | 0
YKK AP | APW430 シャッター付引違い窓 スチールタイプ/スリットタイプ | 一重窓 | 引違い | 樹脂 | L5+G10+3+G10+L5 |  |  | 0 | [9 empty] | 仕様 | 0.39 | 0.24 | 0.09 | 0.24 | 0.16 | 0.06 | 仕様 |  |  | 0 |  | 0
YKK AP | APW430 シャッター付引違い窓 スチールタイプ/スリットタイプ | 一重窓 | 引違い | 樹脂 | L3+G11+5+G11+L3 |  |  | 0 | [9 empty] | 仕様 | 0.39 | 0.24 | 0.09 | 0.24 | 0.16 | 0.06 | 仕様 |  |  | 0 |  | 0
YKK AP | APW430 シャッター付引違い窓 スチールタイプ/スリットタイプ | 一重窓 | 引違い | 樹脂 | L4+G10+(3+3)+G10+L3 |  |  | 0 | [9 empty] | 仕様 | 0.39 | 0.24 | 0.09 | 0.24 | 0.16 | 0.06 | 仕様 |  |  | 0 |  | 0
YKK AP | APW430 シャッター付引違い窓 スチールタイプ/スリットタイプ | 一重窓 | 引違い | 樹脂 | L3+G10+(3+3)+G10+L3 |  |  | 0 | [9 empty] | 仕様 | 0.39 | 0.24 | 0.09 | 0.24 | 0.16 | 0.06 | 仕様 |  |  | 0 |  | 0
YKK AP | APW430 面格子付引違い窓 | 一重窓 | 引違い | 樹脂 | L3+G12+3+G12+L3 |  |  | 0 | [9 empty] | 仕様 | 0.39 | 0.24 | 0.09 | 0.24 | 0.16 | 0.06 | 仕様 |  |  | 0 |  | 0
YKK AP | APW430 面格子付引違い窓 | 一重窓 | 引違い | 樹脂 | L4+G11+3+G11+L4 |  |  | 0 | [9 empty] | 仕様 | 0.39 | 0.24 | 0.09 | 0.24 | 0.16 | 0.06 | 仕様 |  |  | 0 |  | 0
YKK AP | APW430 面格子付引違い窓 | 一重窓 | 引違い | 樹脂 | L5+G10+3+G10+L5 |  |  | 0 | [9 empty] | 仕様 | 0.39 | 0.24 | 0.09 | 0.24 | 0.16 | 0.06 | 仕様 |  |  | 0 |  | 0
YKK AP | APW430 面格子付引違い窓 | 一重窓 | 引違い | 樹脂 | L3+G11+5+G11+L3 |  |  | 0 | [9 empty] | 仕様 | 0.39 | 0.24 | 0.09 | 0.24 | 0.16 | 0.06 | 仕様 |  |  | 0 |  | 0
YKK AP | APW430 面格子付引違い窓 | 一重窓 | 引違い | 樹脂 | L4+G10+(3+3)+G10+L3 |  |  | 0 | [9 empty] | 仕様 | 0.39 | 0.24 | 0.09 | 0.24 | 0.16 | 0.06 | 仕様 |  |  | 0 |  | 0
YKK AP | APW430 面格子付引違い窓 | 一重窓 | 引違い | 樹脂 | L3+G10+(3+3)+G10+L3 |  |  | 0 | [9 empty] | 仕様 | 0.39 | 0.24 | 0.09 | 0.24 | 0.16 | 0.06 | 仕様 |  |  | 0 |  | 0
YKK AP | APW431+ | 一重窓 | 開き窓 | 樹脂 | L3+G18+3+G18+L3 |  | 0 | [10 empty] | 仕様 | 0.39 | 0.24 | 0.09 | 0.24 | 0.16 | 0.06 | 仕様 |  |  | 0 |  | 0
YKK AP | APW431+ | 一重窓 | 開き窓 | 樹脂 | L4+G16+5+G16+L4 |  | 0 | [10 empty] | 仕様 | 0.39 | 0.24 | 0.09 | 0.24 | 0.16 | 0.06 | 仕様 |  |  | 0 |  | 0
YKK AP | APW431+ | 一重窓 | 開き窓 | 樹脂 | L5+G16+3+G16+L5 |  | 0 | [10 empty] | 仕様 | 0.39 | 0.24 | 0.09 | 0.24 | 0.16 | 0.06 | 仕様 |  |  | 0 |  | 0
YKK AP | APW431+ | 一重窓 | 開き窓 | 樹脂 | L4+G16+(3+3)+G16+L3 |  | 0 | [10 empty] | 仕様 | 0.39 | 0.24 | 0.09 | 0.24 | 0.16 | 0.06 | 仕様 |  |  | 0 |  | 0
YKK AP | APW431+ | 一重窓 | 開き窓 | 樹脂 | L3+G16+(3+3)+G16+L3 |  | 0 | [10 empty] | 仕様 | 0.39 | 0.24 | 0.09 | 0.24 | 0.16 | 0.06 | 仕様 |  |  | 0 |  | 0
YKK AP | APW431+ | ドア | テラスドア | 樹脂 | L3+G18+3+G18+L3 |  | 0 | [10 empty] | 仕様 | 0.39 | 0.24 | 0.09 | 0.24 | 0.16 | 0.06 | 仕様 |  |  | 0 |  | 0
YKK AP | APW431+ | ドア | テラスドア | 樹脂 | L4+G16+5+G16+L4 |  | 0 | [10 empty] | 仕様 | 0.39 | 0.24 | 0.09 | 0.24 | 0.16 | 0.06 | 仕様 |  |  | 0 |  | 0
YKK AP | APW431+ | ドア | テラスドア | 樹脂 | L5+G16+3+G16+L5 |  | 0 | [10 empty] | 仕様 | 0.39 | 0.24 | 0.09 | 0.24 | 0.16 | 0.06 | 仕様 |  |  | 0 |  | 0
YKK AP | APW431+ | ドア | テラスドア | 樹脂 | L4+G16+(3+3)+G16+L3 |  | 0 | [10 empty] | 仕様 | 0.39 | 0.24 | 0.09 | 0.24 | 0.16 | 0.06 | 仕様 |  |  | 0 |  | 0
YKK AP | APW431+ | ドア | テラスドア | 樹脂 | L3+G16+(3+3)+G16+L3 |  | 0 | [10 empty] | 仕様 | 0.39 | 0.24 | 0.09 | 0.24 | 0.16 | 0.06 | 仕様 |  |  | 0 |  | 0
YKK AP | APW431+ | ドア | 勝手口ドア | 樹脂 | L3+G18+3+G18+L3 |  | 0 | [10 empty] | 仕様 | 0.39 | 0.24 | 0.09 | 0.24 | 0.16 | 0.06 | 仕様 |  |  | 0 |  | 0
YKK AP | APW431+ | ドア | 勝手口ドア | 樹脂 | L4+G16+(3+3)+G16+L3 |  | 0 | [10 empty] | 仕様 | 0.39 | 0.24 | 0.09 | 0.24 | 0.16 | 0.06 | 仕様 |  |  | 0 |  | 0
YKK AP | APW431+ | ドア | 勝手口ドア | 樹脂 | L3+G16+(3+3)+G16+L3 |  | 0 | [10 empty] | 仕様 | 0.39 | 0.24 | 0.09 | 0.24 | 0.16 | 0.06 | 仕様 |  |  | 0 |  | 0
YKK AP | APW431 | 一重窓 | 開き窓 | 樹脂 | L3+G18+3+G18+L3 |  | 0 | [10 empty] | 仕様 | 0.39 | 0.24 | 0.09 | 0.24 | 0.16 | 0.06 | 仕様 |  |  | 0 |  | 0
YKK AP | APW431 | 一重窓 | 開き窓 | 樹脂 | L4+G16+5+G16+L4 |  | 0 | [10 empty] | 仕様 | 0.39 | 0.24 | 0.09 | 0.24 | 0.16 | 0.06 | 仕様 |  |  | 0 |  | 0
YKK AP | APW431 | 一重窓 | 開き窓 | 樹脂 | L5+G16+3+G16+L5 |  | 0 | [10 empty] | 仕様 | 0.39 | 0.24 | 0.09 | 0.24 | 0.16 | 0.06 | 仕様 |  |  | 0 |  | 0
YKK AP | APW431 | 一重窓 | 開き窓 | 樹脂 | L4+G16+(3+3)+G16+L3 |  | 0 | [10 empty] | 仕様 | 0.39 | 0.24 | 0.09 | 0.24 | 0.16 | 0.06 | 仕様 |  |  | 0 |  | 0
YKK AP | APW431 | 一重窓 | 開き窓 | 樹脂 | L3+G16+(3+3)+G16+L3 |  | 0 | [10 empty] | 仕様 | 0.39 | 0.24 | 0.09 | 0.24 | 0.16 | 0.06 | 仕様 |  |  | 0 |  | 0
YKK AP | APW431 | ドア | テラスドア | 樹脂 | L3+G18+3+G18+L3 |  | 0 | [10 empty] | 仕様 | 0.39 | 0.24 | 0.09 | 0.24 | 0.16 | 0.06 | 仕様 |  |  | 0 |  | 0
YKK AP | APW431 | ドア | テラスドア | 樹脂 | L4+G16+5+G16+L4 |  | 0 | [10 empty] | 仕様 | 0.39 | 0.24 | 0.09 | 0.24 | 0.16 | 0.06 | 仕様 |  |  | 0 |  | 0
YKK AP | APW431 | ドア | テラスドア | 樹脂 | L5+G16+3+G16+L5 |  | 0 | [10 empty] | 仕様 | 0.39 | 0.24 | 0.09 | 0.24 | 0.16 | 0.06 | 仕様 |  |  | 0 |  | 0
YKK AP | APW431 | ドア | テラスドア | 樹脂 | L4+G16+(3+3)+G16+L3 |  | 0 | [10 empty] | 仕様 | 0.39 | 0.24 | 0.09 | 0.24 | 0.16 | 0.06 | 仕様 |  |  | 0 |  | 0
YKK AP | APW431 | ドア | テラスドア | 樹脂 | L3+G16+(3+3)+G16+L3 |  | 0 | [10 empty] | 仕様 | 0.39 | 0.24 | 0.09 | 0.24 | 0.16 | 0.06 | 仕様 |  |  | 0 |  | 0
YKK AP | APW431 | ドア | 勝手口ドア | 樹脂 | L3+G18+3+G18+L3 |  | 0 | [10 empty] | 仕様 | 0.39 | 0.24 | 0.09 | 0.24 | 0.16 | 0.06 | 仕様 |  |  | 0 |  | 0
YKK AP | APW431 | ドア | 勝手口ドア | 樹脂 | L4+G16+(3+3)+G16+L3 |  | 0 | [10 empty] | 仕様 | 0.39 | 0.24 | 0.09 | 0.24 | 0.16 | 0.06 | 仕様 |  |  | 0 |  | 0
YKK AP | APW431 | ドア | 勝手口ドア | 樹脂 | L3+G16+(3+3)+G16+L3 |  | 0 | [10 empty] | 仕様 | 0.39 | 0.24 | 0.09 | 0.24 | 0.16 | 0.06 | 仕様 |  |  | 0 |  | 0
YKK AP | APW431 | 一重窓 | 引違い | 樹脂 | L3+G12+3+G12+L3 |  |  | 0 | [9 empty] | 仕様 | 0.39 | 0.24 | 0.09 | 0.24 | 0.16 | 0.06 | 仕様 |  |  | 0 |  | 0
YKK AP | APW431 | 一重窓 | 引違い | 樹脂 | L4+G11+3+G11+L4 |  |  | 0 | [9 empty] | 仕様 | 0.39 | 0.24 | 0.09 | 0.24 | 0.16 | 0.06 | 仕様 |  |  | 0 |  | 0
YKK AP | APW431 | 一重窓 | 引違い | 樹脂 | L5+G10+3+G10+L5 |  |  | 0 | [9 empty] | 仕様 | 0.39 | 0.24 | 0.09 | 0.24 | 0.16 | 0.06 | 仕様 |  |  | 0 |  | 0
YKK AP | APW431 | 一重窓 | 引違い | 樹脂 | L3+G11+5+G11+L3 |  |  | 0 | [9 empty] | 仕様 | 0.39 | 0.24 | 0.09 | 0.24 | 0.16 | 0.06 | 仕様 |  |  | 0 |  | 0
YKK AP | APW431 | 一重窓 | 引違い | 樹脂 | L4+G10+(3+3)+G10+L3 |  |  | 0 | [9 empty] | 仕様 | 0.39 | 0.24 | 0.09 | 0.24 | 0.16 | 0.06 | 仕様 |  |  | 0 |  | 0
YKK AP | APW431 | 一重窓 | 引違い | 樹脂 | L3+G10+(3+3)+G10+L3 |  |  | 0 | [9 empty] | 仕様 | 0.39 | 0.24 | 0.09 | 0.24 | 0.16 | 0.06 | 仕様 |  |  | 0 |  | 0
YKK AP | APW431 シャッター付引違いテラス戸 スチールタイプ/スリットタイプ | 一重窓 | 引違い | 樹脂 | L3+G12+3+G12+L3 |  |  | 0 | [9 empty] | 仕様 | 0.39 | 0.24 | 0.09 | 0.24 | 0.16 | 0.06 | 仕様 |  |  | 0 |  | 0
YKK AP | APW431 シャッター付引違いテラス戸 スチールタイプ/スリットタイプ | 一重窓 | 引違い | 樹脂 | L4+G11+3+G11+L4 |  |  | 0 | [9 empty] | 仕様 | 0.39 | 0.24 | 0.09 | 0.24 | 0.16 | 0.06 | 仕様 |  |  | 0 |  | 0
YKK AP | APW431 シャッター付引違いテラス戸 スチールタイプ/スリットタイプ | 一重窓 | 引違い | 樹脂 | L5+G10+3+G10+L5 |  |  | 0 | [9 empty] | 仕様 | 0.39 | 0.24 | 0.09 | 0.24 | 0.16 | 0.06 | 仕様 |  |  | 0 |  | 0
YKK AP | APW431 シャッター付引違いテラス戸 スチールタイプ/スリットタイプ | 一重窓 | 引違い | 樹脂 | L3+G11+5+G11+L3 |  |  | 0 | [9 empty] | 仕様 | 0.39 | 0.24 | 0.09 | 0.24 | 0.16 | 0.06 | 仕様 |  |  | 0 |  | 0
YKK AP | APW431 シャッター付引違いテラス戸 スチールタイプ/スリットタイプ | 一重窓 | 引違い | 樹脂 | L4+G10+(3+3)+G10+L3 |  |  | 0 | [9 empty] | 仕様 | 0.39 | 0.24 | 0.09 | 0.24 | 0.16 | 0.06 | 仕様 |  |  | 0 |  | 0
YKK AP | APW431 シャッター付引違いテラス戸 スチールタイプ/スリットタイプ | 一重窓 | 引違い | 樹脂 | L3+G10+(3+3)+G10+L3 |  |  | 0 | [9 empty] | 仕様 | 0.39 | 0.24 | 0.09 | 0.24 | 0.16 | 0.06 | 仕様 |  |  | 0 |  | 0
YKK AP | APW431 大開口スライディング | 一重窓 | 引違い | 樹脂 | L3+G16+3+G16+L3 |  | 0 | [10 empty] | 仕様 | 0.39 | 0.24 | 0.09 | 0.24 | 0.16 | 0.06 | 仕様 |  |  | 0 |  | 0
YKK AP | APW431 大開口スライディング | 一重窓 | 引違い | 樹脂 | L4+G15+3+G15+L4 |  | 0 | [10 empty] | 仕様 | 0.39 | 0.24 | 0.09 | 0.24 | 0.16 | 0.06 | 仕様 |  |  | 0 |  | 0
YKK AP | APW431 大開口スライディング | 一重窓 | 引違い | 樹脂 | L5+G14+3+G14+L5 |  | 0 | [10 empty] | 仕様 | 0.39 | 0.24 | 0.09 | 0.24 | 0.16 | 0.06 | 仕様 |  |  | 0 |  | 0
YKK AP | APW431 大開口スライディング | 一重窓 | 引違い | 樹脂 | L3+G15+5+G15+L3 |  | 0 | [10 empty] | 仕様 | 0.39 | 0.24 | 0.09 | 0.24 | 0.16 | 0.06 | 仕様 |  |  | 0 |  | 0
YKK AP | APW431 大開口スライディング | 一重窓 | 引違い | 樹脂 | L4+G14+(3+3)+G14+L3 |  | 0 | [10 empty] | 仕様 | 0.39 | 0.24 | 0.09 | 0.24 | 0.16 | 0.06 | 仕様 |  |  | 0 |  | 0
YKK AP | APW431 大開口スライディング | 一重窓 | 引違い | 樹脂 | L3+G14+(3+3)+G14+L3 |  | 0 | [10 empty] | 仕様 | 0.39 | 0.24 | 0.09 | 0.24 | 0.16 | 0.06 | 仕様 |  |  | 0 |  | 0
YKK AP | APW511 大開口スライディング 片引き窓 | 一重窓 | 引違い | アルミ樹脂複合 | 3+A16+L3 | [6 empty] | 0 | [5 empty] | 仕様 | 0.51 | 0.3 | 0.12 | 0.32 | 0.21 | 0.09 | 仕様 |  |  | 0 |  |  | 0
YKK AP | APW511 大開口スライディング 片引き窓 | 一重窓 | 引違い | アルミ樹脂複合 | 3+G16+L3 | [5 empty] | 0 | [6 empty] | 仕様 | 0.51 | 0.3 | 0.12 | 0.32 | 0.21 | 0.09 | 仕様 |  |  | 0 |  |  | 0
YKK AP | APW511 大開口スライディング 片引き窓 | 一重窓 | 引違い | アルミ樹脂複合 | 6+G15+L3 | [5 empty] | 0 | [6 empty] | 仕様 | 0.51 | 0.3 | 0.12 | 0.32 | 0.21 | 0.09 | 仕様 |  |  | 0 |  | 0
YKK AP | APW511 大開口スライディング 片引き窓 | 一重窓 | 引違い | アルミ樹脂複合 | L3+G10+3+G10+L3 | 0.86 | [10 empty] | 1.52 | 計算 | - | - | - | 0.26 | 0.18 | 0.06 | 仕様 |  |  | 0 |  | 0
YKK AP | APW511 大開口スライディング 両袖片引き窓 | 一重窓 | 引違い | アルミ樹脂複合 | 3+A16+L3 | [6 empty] | 0 | [5 empty] | 仕様 | 0.51 | 0.3 | 0.12 | 0.32 | 0.21 | 0.09 | 仕様 |  |  | 0 |  |  | 0
YKK AP | APW511 大開口スライディング 両袖片引き窓 | 一重窓 | 引違い | アルミ樹脂複合 | 3+G16+L3 | [5 empty] | 0 | [6 empty] | 仕様 | 0.51 | 0.3 | 0.12 | 0.32 | 0.21 | 0.09 | 仕様 |  |  | 0 |  |  | 0
YKK AP | APW511 大開口スライディング 両袖片引き窓 | 一重窓 | 引違い | アルミ樹脂複合 | 6+G15+L3 | [5 empty] | 0 | [6 empty] | 仕様 | 0.51 | 0.3 | 0.12 | 0.32 | 0.21 | 0.09 | 仕様 |  |  | 0 |  | 0
YKK AP | APW511 大開口スライディング 両袖片引き窓 | 一重窓 | 引違い | アルミ樹脂複合 | L3+G10+3+G10+L3 | 0.86 | [10 empty] | 1.67 | 計算 | - | - | - | 0.26 | 0.18 | 0.06 | 仕様 |  |  | 0 |  | 0
YKK AP | APW511 大開口スライディング | 一重窓 | FIX | アルミ樹脂複合 | 3+A16+L3 | [6 empty] | 0 | [5 empty] | 仕様 | 0.51 | 0.3 | 0.12 | 0.32 | 0.21 | 0.09 | 仕様 |  |  | 0 |  |  | 0
YKK AP | APW511 大開口スライディング | 一重窓 | FIX | アルミ樹脂複合 | 3+G16+L3 | [5 empty] | 0 | [6 empty] | 仕様 | 0.51 | 0.3 | 0.12 | 0.32 | 0.21 | 0.09 | 仕様 |  |  | 0 |  |  | 0
YKK AP | APW511 大開口スライディング | 一重窓 | FIX | アルミ樹脂複合 | 5+G14+L3 | [5 empty] | 0 | [6 empty] | 仕様 | 0.51 | 0.3 | 0.12 | 0.32 | 0.21 | 0.09 | 仕様 |  |  | 0 |  | 0
YKK AP | APW511 大開口スライディング | 一重窓 | FIX | アルミ樹脂複合 | L3+G10+3+G10+L3 | 0.86 | [10 empty] | 1.62 | 計算 | - | - | - | 0.26 | 0.18 | 0.06 | 仕様 |  |  | 0 |  | 0
YKK AP | APW651 大開口スライディング | 一重窓 | 引違い | アルミ木複合 | L3+G18+3+G18+L3 | 0.59 | [10 empty] | 0.99 | 計算 | 0.43 | 0.27 | 0.1 | 0.26 | 0.18 | 0.06 | 仕様 |  |  | 0 |  | 0
YKK AP | APW651 大開口スライディング | 一重窓 | 引違い | アルミ木複合 | L5+G15+5+G15+L5 | 0.64 | [10 empty] | 1.03 | 計算 | 0.43 | 0.27 | 0.1 | 0.26 | 0.18 | 0.06 | 仕様 |  |  | 0 |  | 0
YKK AP | APW651 | 一重窓 | FIX | アルミ木複合 | L3+G18+3+G18+L3 | 0.59 | [10 empty] | 1.03 | 計算 | 0.43 | 0.27 | 0.1 | 0.26 | 0.18 | 0.06 | 仕様 |  |  | 0 |  | 0
YKK AP | APW651 | 一重窓 | FIX | アルミ木複合 | L5+G15+5+G15+L5 | 0.64 | [10 empty] | 1.07 | 計算 | 0.43 | 0.27 | 0.1 | 0.26 | 0.18 | 0.06 | 仕様 |  |  | 0 |  | 0
YKK AP | アパートドア 2SD-Ⅱ ポストあり | ドア | 玄関ドア | ドア10：金属他枠・ハニカム扉 | － | [6 empty] | 0 | [5 empty] | 仕様 | - | - | - | 0.09894 | - | - | 計算 |  |  |  | 0
YKK AP | アパートドア 2SD-Ⅱ ポストなし | ドア | 玄関ドア | ドア10：金属他枠・ハニカム扉 | － | [6 empty] | 0 | [5 empty] | 仕様 | - | - | - | 0.09894 | - | - | 計算 |  |  | 0
YKK AP | アパートドア レガーロ［V型］ D2仕様 ※採光付 ポストあり | ドア | 玄関ドア | ドア2：金属断熱枠・断熱フラッシュ扉 | L3+A12+6.8 | [6 empty] | 0 | [5 empty] | 仕様 | - | - | - | 0.09894 | - | - | 計算 |  |  | 0 |  |  | 0
YKK AP | アパートドア レガーロ［V型］ D2仕様 ※採光付 ポストなし | ドア | 玄関ドア | ドア2：金属断熱枠・断熱フラッシュ扉 | L3+A12+6.8 | [6 empty] | 0 | [5 empty] | 仕様 | - | - | - | 0.09894 | - | - | 計算 |  |  | 0 |  |  | 0
YKK AP | アパートドア レガーロ［V型］ D2仕様 ※採光無 ポストあり | ドア | 玄関ドア | ドア2：金属断熱枠・断熱フラッシュ扉 | － |  |  |  | 0 | [8 empty] | 仕様 | - | - | - | 0.0646 | - | - | 計算 |  |  | 0 |  |  | 0
YKK AP | アパートドア レガーロ［V型］ D2仕様 ※採光無 ポストなし | ドア | 玄関ドア | ドア2：金属断熱枠・断熱フラッシュ扉 | － |  |  |  | 0 | [8 empty] | 仕様 | - | - | - | 0.0646 | - | - | 計算 |  |  | 0 |  |  | 0
YKK AP | アパートドア レガーロ［V型］ D3仕様 ※採光無 ポストあり | ドア | 玄関ドア | ― | － | [11 empty] | 3.04 | 試験 | - | - | - | 0.1 | - | - | 計算 |  |  |  | 0
YKK AP | アパートドア レガーロ［V型］ D3仕様 ※採光無 ポストなし | ドア | 玄関ドア | ― | － | [11 empty] | 3.04 | 試験 | - | - | - | 0.1 | - | - | 計算 |  |  | 0 |  |  | 0
YKK AP | アパートドア レガーロ［V型］ D3仕様 ※採光無 ポストあり ランマ付 | ドア | 玄関ドア | ― | － | [11 empty] | 3.12 | 試験 | - | - | - | 0.11 | - | - | 計算
YKK AP | アパートドア レガーロ［V型］ D3仕様 ※採光無 ポストなし ランマ付 | ドア | 玄関ドア | ― | － | [11 empty] | 3.12 | 試験 | - | - | - | 0.11 | - | - | 計算
YKK AP | アパートドア レガーロ［V型］ D4仕様 ※採光付 ポストあり | ドア | 玄関ドア | ― | 6.8 | [11 empty] | 3.37 | 試験 | - | - | - | 0.11 | - | - | 計算 |  |  |  | 0
YKK AP | アパートドア レガーロ［V型］ D4仕様 ※採光付 ポストなし | ドア | 玄関ドア | ― | 6.8 | [11 empty] | 3.37 | 試験 | - | - | - | 0.11 | - | - | 計算 |  |  | 0
YKK AP | アパートドア レガーロ［V型］ D4仕様 ※採光無 ポストあり | ドア | 玄関ドア | ― | － | [11 empty] | 3.37 | 試験 | - | - | - | 0.11 | - | - | 計算 |  |  |  | 0
YKK AP | アパートドア レガーロ［V型］ D4仕様 ※採光無 ポストなし | ドア | 玄関ドア | ― | － | [11 empty] | 3.37 | 試験 | - | - | - | 0.11 | - | - | 計算 |  |  | 0 |  |  | 0
YKK AP | アパートドア レガーロ［V型］ D4仕様 ※採光付 ポストあり ランマ付 | ドア | 玄関ドア | ― | 6.8 | [11 empty] | 3.63 | 試験 | - | - | - | 0.12 | - | - | 計算
YKK AP | アパートドア レガーロ［V型］ D4仕様 ※採光付 ポストなし ランマ付 | ドア | 玄関ドア | ― | 6.8 | [11 empty] | 3.63 | 試験 | - | - | - | 0.12 | - | - | 計算
YKK AP | アパートドア レガーロ［V型］ D4仕様 ※採光無 ポストあり ランマ付 | ドア | 玄関ドア | ― | － | [11 empty] | 3.63 | 試験 | - | - | - | 0.12 | - | - | 計算
YKK AP | アパートドア レガーロ［V型］ D4仕様 ※採光無 ポストなし ランマ付 | ドア | 玄関ドア | ― | － | [11 empty] | 3.63 | 試験 | - | - | - | 0.12 | - | - | 計算
YKK AP | エピソードⅡNEO フロア納まり片引き戸 採光 中桟無、中桟付 | 引戸 | 勝手口引戸 | アルミ樹脂複合 | 3+A16+L3 | [6 empty] | 0 | [5 empty] | 仕様 | 0.51 | 0.3 | 0.12 | 0.32 | 0.21 | 0.09 | 仕様 |  |  | 0 |  |  | 0
YKK AP | エピソードⅡNEO フロア納まり片引き戸 採光 中桟無、中桟付 | 引戸 | 勝手口引戸 | アルミ樹脂複合 | 3+G16+L3 | [5 empty] | 0 | [6 empty] | 仕様 | 0.51 | 0.3 | 0.12 | 0.32 | 0.21 | 0.09 | 仕様 |  |  | 0 |  |  | 0
YKK AP | エピソードⅡNEO フロア納まり片引き戸 採光 中桟無、中桟付 | 引戸 | 勝手口引戸 | アルミ樹脂複合 | 3+A12+4 | [7 empty] | 0 |  |  |  |  | 仕様 | 0.63 | 0.3 | 0.14 | - | - | - | 仕様 |  |  | 0 |  |  | 0
YKK AP | エピソードⅡNEO フロア納まり片引き戸 通風 | 引戸 | 勝手口引戸 | アルミ樹脂複合 | 3+A12+4 | [7 empty] | 0 |  |  |  |  | 仕様 | 0.63 | 0.3 | 0.14 | - | - | - | 仕様 |  |  |  | 0 |  | 0
YKK AP | アルミ複層 フロア納まり片引戸 全面ガラスタイプ | 引戸 | 勝手口引戸 | アルミＰＧ | 3+A16+3 | [8 empty] | 0 |  |  |  | 仕様 | 0.63 | 0.3 | 0.14 | - | - | - | 仕様 |  |  | 0
YKK AP | アルミ複層 フロア納まり片引戸 全面ガラスタイプ | 引戸 | 勝手口引戸 | アルミＰＧ | 3+A12+4 | [8 empty] | 0 |  |  |  | 仕様 | 0.63 | 0.3 | 0.14 | - | - | - | 仕様 |  |  | 0 |  |  | 0
YKK AP | アルミ複層 フロア納まり片引戸 通風タイプ | 引戸 | 勝手口引戸 | アルミＰＧ | 3+A12+4 | [8 empty] | 0 |  |  |  | 仕様 | 0.63 | 0.3 | 0.14 | - | - | - | 仕様 |  |  |  | 0 |  | 0
YKK AP | ウインスター FIX窓 | 一重窓 | FIX | 樹脂 | 5+A10+3 | [7 empty] | 0 |  |  |  |  | 仕様 | 0.57 | 0.27 | 0.12 | - | - | - | 仕様 |  |  | 0 |  | 0
YKK AP | ウインスター FIX窓 | 一重窓 | FIX | 樹脂 | 3+A12+L3 | [5 empty] | 0 | [6 empty] | 仕様 | 0.46 | 0.27 | 0.11 | 0.29 | 0.19 | 0.08 | 仕様 |  |  | 0 |  | 0
YKK AP | ウインスター FIX窓 | 一重窓 | FIX | 樹脂 | 3+A12+3 | [7 empty] | 0 |  |  |  |  | 仕様 | 0.57 | 0.27 | 0.12 | - | - | - | 仕様 |  |  | 0 |  | 0
YKK AP | ウインスター スクエアすべり出し窓 | 一重窓 | すべり出し | 樹脂 | 5+A10+3 | [7 empty] | 0 |  |  |  |  | 仕様 | 0.57 | 0.27 | 0.12 | - | - | - | 仕様 |  |  | 0 |  | 0
YKK AP | ウインスター スクエアすべり出し窓 | 一重窓 | すべり出し | 樹脂 | 3+A12+L3 | [5 empty] | 0 | [6 empty] | 仕様 | 0.46 | 0.27 | 0.11 | 0.29 | 0.19 | 0.08 | 仕様 |  |  | 0 |  | 0
YKK AP | ウインスター スクエアすべり出し窓 | 一重窓 | すべり出し | 樹脂 | 3+A12+3 | [7 empty] | 0 |  |  |  |  | 仕様 | 0.57 | 0.27 | 0.12 | - | - | - | 仕様 |  |  | 0 |  | 0
YKK AP | ウインスター たてスリットすべり出し窓 | 一重窓 | たてすべり出し | 樹脂 | 5+A10+3 | [7 empty] | 0 |  |  |  |  | 仕様 | 0.57 | 0.27 | 0.12 | - | - | - | 仕様 |  |  | 0 |  | 0
YKK AP | ウインスター たてスリットすべり出し窓 | 一重窓 | たてすべり出し | 樹脂 | 3+A12+L3 | [5 empty] | 0 | [6 empty] | 仕様 | 0.46 | 0.27 | 0.11 | 0.29 | 0.19 | 0.08 | 仕様 |  |  | 0 |  | 0
YKK AP | ウインスター たてスリットすべり出し窓 | 一重窓 | たてすべり出し | 樹脂 | 3+A12+3 | [7 empty] | 0 |  |  |  |  | 仕様 | 0.57 | 0.27 | 0.12 | - | - | - | 仕様 |  |  | 0 |  | 0
YKK AP | 断熱玄関 ヴェナート D30 (D2仕様) | ドア | 玄関ドア | ドア2：金属断熱枠・断熱フラッシュ扉 | L3+A15+4 | [5 empty] | 0 | [6 empty] | 仕様 | - | - | - | 0.08 | - | - | 計算 |  |  | 0 |  |  | 0
YKK AP | 断熱玄関 ヴェナート D30 (D2仕様) ※通風 | ドア | 玄関ドア | ドア2：金属断熱枠・断熱フラッシュ扉 | L3+A15+4 | [5 empty] | 0 | [6 empty] | 仕様 | - | - | - | 0.08 | - | - | 計算 |  |  | 0 |  |  | 0
YKK AP | 断熱玄関 ヴェナート D30 (D2仕様) | ― | 玄関ドア | ― | L3+A15+4 （侵入可能寸法未満） | [26 empty] | 0
YKK AP | 断熱玄関 ヴェナート D30 (D2仕様) ※通風 | ― | 玄関ドア | ― | L3+A15+4 （侵入可能寸法未満） | [26 empty] | 0
YKK AP | 断熱玄関 ヴェナート D30 (D2仕様) ※袖付 | ― | 玄関ドア | ― | 扉部：L3+A15+4 （侵入可能寸法未満） 袖部：防犯複層ガラス | [26 empty] | 0
YKK AP | 断熱玄関 ヴェナート D30 (D2仕様) ※E13N 片開き | ドア | 玄関ドア | ― | 4+A15+L3 | [11 empty] | 2.22 | 試験 | - | - | - | 0.08 | - | - | 計算 |  |  | 0 |  |  | 0
YKK AP | 断熱玄関 ヴェナート D30 (D2仕様) ※E13N 親子 | ドア | 玄関ドア | ― | 親扉部：4+A15+L3 子扉部：－ | [11 empty] | 2.22 | 試験 | - | - | - | 0.08 | - | - | 計算 |  |  | 0 |  |  | 0
YKK AP | 断熱玄関 ヴェナート D30 (D2仕様) ※E13N 袖付 | ドア | 玄関ドア | ― | 扉部：4+A15+L3 袖部：合わせ複層ガラス | [11 empty] | 2.27 | 試験 | - | - | - | 0.08 | - | - | 計算 |  |  | 0 |  |  | 0
YKK AP | 断熱玄関 ヴェナート D30 (D3仕様) | ドア | 玄関ドア | ドア3：金属断熱枠・フラッシュ扉 | 3+A15+4 | [6 empty] | 0 | [5 empty] | 仕様 | - | - | - | 0.09894 | - | - | 計算 |  |  | 0 |  |  | 0
YKK AP | 断熱玄関 ヴェナート D30 (D3仕様) ※通風 | ドア | 玄関ドア | ドア3：金属断熱枠・フラッシュ扉 | 3+A15+4 | [6 empty] | 0 | [5 empty] | 仕様 | - | - | - | 0.09894 | - | - | 計算 |  |  | 0 |  |  | 0
YKK AP | 断熱玄関 ヴェナート D30 (D3仕様) | ― | 玄関ドア | ― | 3+A15+4 （侵入可能寸法未満） | [26 empty] | 0
YKK AP | 断熱玄関 ヴェナート D30 (D3仕様) ※通風 | ― | 玄関ドア | ― | 3+A15+4 （侵入可能寸法未満） | [26 empty] | 0
YKK AP | 断熱玄関 ヴェナート D30 (D3仕様) ※袖付 | ― | 玄関ドア | ― | 扉部：3+A15+4 （侵入可能寸法未満） 袖部：防犯複層ガラス | [26 empty] | 0
YKK AP | 断熱玄関 ヴェナート D30 (D3仕様) ※E06N 片開き | ドア | 玄関ドア | ― | 3+A15+4 | [11 empty] | 3.02 | 試験 | - | - | - | 0.1 | - | - | 計算 |  |  | 0 |  |  | 0
YKK AP | 断熱玄関 ヴェナート D30 (D3仕様) ※E13N 片開き | ドア | 玄関ドア | ― | 4+A15+3 | [11 empty] | 2.59 | 試験 | - | - | - | 0.09 | - | - | 計算 |  |  | 0 |  |  | 0
YKK AP | 断熱玄関 ヴェナート D30 (D3仕様) ※E06N 親子 | ドア | 玄関ドア | ― | 3+A15+4 | [11 empty] | 3.28 | 試験 | - | - | - | 0.11 | - | - | 計算 |  |  | 0 |  |  | 0
YKK AP | 断熱玄関 ヴェナート D30 (D3仕様) ※E13N 親子 | ドア | 玄関ドア | ― | 親扉部：4+A15+3 子扉部：－ | [11 empty] | 2.59 | 試験 | - | - | - | 0.09 | - | - | 計算 |  |  | 0 |  |  | 0
YKK AP | 断熱玄関 ヴェナート D30 (D3仕様) ※E06N 袖付 | ドア | 玄関ドア | ― | 扉部：3+A15+4 袖部：合わせ複層ガラス | [11 empty] | 2.72 | 試験 | - | - | - | 0.09 | - | - | 計算 |  |  | 0 |  |  | 0
YKK AP | 断熱玄関 ヴェナート D30 (D3仕様) ※E13N 袖付 | ドア | 玄関ドア | ― | 扉部：4+A15+3 袖部：合わせ複層ガラス | [11 empty] | 2.58 | 試験 | - | - | - | 0.09 | - | - | 計算 |  |  | 0 |  |  | 0
YKK AP | 断熱玄関 ヴェナート D30 (D4仕様) | ドア | 玄関ドア | ドア9：金属他枠・フラッシュ扉 | 3+A15+4 | [6 empty] | 0 | [5 empty] | 仕様 | - | - | - | 0.09894 | - | - | 計算 |  |  | 0 |  |  | 0
YKK AP | 断熱玄関 ヴェナート D30 (D4仕様) ※通風 | ドア | 玄関ドア | ドア9：金属他枠・フラッシュ扉 | 3+A15+4 | [6 empty] | 0 | [5 empty] | 仕様 | - | - | - | 0.09894 | - | - | 計算 |  |  | 0 |  |  | 0
YKK AP | 断熱玄関 ヴェナート D30 (D4仕様) | ― | 玄関ドア | ― | 3+A15+4 （侵入可能寸法未満） | [26 empty] | 0
YKK AP | 断熱玄関 ヴェナート D30 (D4仕様) ※通風 | ― | 玄関ドア | ― | 3+A15+4 （侵入可能寸法未満） | [26 empty] | 0
YKK AP | 断熱玄関 ヴェナート D30 (D4仕様) ※E06N 片開き | ドア | 玄関ドア | ― | 3+A15+4 | [11 empty] | 3.02 | 試験 | - | - | - | 0.1 | - | - | 計算 |  |  | 0 |  |  | 0
YKK AP | 断熱玄関 ヴェナート D30 (D4仕様) ※E13N 片開き | ドア | 玄関ドア | ― | 4+A15+3 | [11 empty] | 2.94 | 試験 | - | - | - | 0.1 | - | - | 計算 |  |  | 0 |  |  | 0
YKK AP | 断熱玄関 ヴェナート D30 (D4仕様) ※E06N 親子 | ドア | 玄関ドア | ― | 3+A15+4 | [11 empty] | 3.28 | 試験 | - | - | - | 0.11 | - | - | 計算 |  |  | 0 |  |  | 0
YKK AP | 断熱玄関 ヴェナート D30 (D4仕様) ※E13N 親子 | ドア | 玄関ドア | ― | 親扉部：4+A15+3 子扉部：－ | [11 empty] | 2.94 | 試験 | - | - | - | 0.1 | - | - | 計算 |  |  | 0 |  |  | 0
YKK AP | 断熱玄関 ヴェナート D30 顔認証キー仕様 (D2仕様) | ドア | 玄関ドア | ドア2：金属断熱枠・断熱フラッシュ扉 | L3+A15+4 | [5 empty] | 0 | [6 empty] | 仕様 | - | - | - | 0.08 | - | - | 計算 |  |  | 0 |  |  | 0
YKK AP | 断熱玄関 ヴェナート D30 顔認証キー仕様 (D2仕様) ※通風 | ドア | 玄関ドア | ドア2：金属断熱枠・断熱フラッシュ扉 | L3+A15+4 | [5 empty] | 0 | [6 empty] | 仕様 | - | - | - | 0.08 | - | - | 計算 |  |  | 0 |  |  | 0
YKK AP | 断熱玄関 ヴェナート D30 顔認証キー仕様 (D2仕様) ※E13N 片開き | ドア | 玄関ドア | ― | 4+A15+L3 | [11 empty] | 2.19 | 試験 | - | - | - | 0.07 | - | - | 計算 |  |  | 0 |  |  | 0
YKK AP | 断熱玄関 ヴェナート D30 顔認証キー仕様 (D2仕様) ※E13N 親子 | ドア | 玄関ドア | ― | 親扉部：4+A15+L3 子扉部：－ | [11 empty] | 2.19 | 試験 | - | - | - | 0.07 | - | - | 計算 |  |  | 0 |  |  | 0
YKK AP | 断熱玄関 ヴェナート D30 顔認証キー仕様 (D2仕様) ※E13N 袖付 | ドア | 玄関ドア | ― | 扉部：4+A15+L3 袖部：合わせ複層ガラス | [11 empty] | 2.33 | 試験 | - | - | - | 0.08 | - | - | 計算 |  |  | 0 |  |  | 0
YKK AP | 断熱玄関 ヴェナート D30 顔認証キー仕様 (D3仕様) | ドア | 玄関ドア | ドア3：金属断熱枠・フラッシュ扉 | 3+A15+4 | [6 empty] | 0 | [5 empty] | 仕様 | - | - | - | 0.09894 | - | - | 計算 |  |  | 0 |  |  | 0
YKK AP | 断熱玄関 ヴェナート D30 顔認証キー仕様 (D3仕様) ※通風 | ドア | 玄関ドア | ドア3：金属断熱枠・フラッシュ扉 | 3+A15+4 | [6 empty] | 0 | [5 empty] | 仕様 | - | - | - | 0.09894 | - | - | 計算 |  |  | 0 |  |  | 0
YKK AP | 断熱玄関 ヴェナート D30 顔認証キー仕様 (D3仕様) ※E06N 片開き | ドア | 玄関ドア | ― | 3+A15+4 | [11 empty] | 2.96 | 試験 | - | - | - | 0.1 | - | - | 計算 |  |  | 0 |  |  | 0
YKK AP | 断熱玄関 ヴェナート D30 顔認証キー仕様 (D3仕様) ※E13N 片開き | ドア | 玄関ドア | ― | 4+A15+3 | [11 empty] | 2.88 | 試験 | - | - | - | 0.1 | - | - | 計算 |  |  | 0 |  |  | 0
YKK AP | 断熱玄関 ヴェナート D30 顔認証キー仕様 (D3仕様) ※E06N 親子 | ドア | 玄関ドア | ― | 3+A15+4 | [11 empty] | 3.2 | 試験 | - | - | - | 0.11 | - | - | 計算 |  |  | 0 |  |  | 0
YKK AP | 断熱玄関 ヴェナート D30 顔認証キー仕様 (D3仕様) ※E13N 親子 | ドア | 玄関ドア | ― | 親扉部：4+A15+3 子扉部：－ | [11 empty] | 2.88 | 試験 | - | - | - | 0.1 | - | - | 計算 |  |  | 0 |  |  | 0
YKK AP | 断熱玄関 ヴェナート D30 顔認証キー仕様 (D3仕様) ※E06N 袖付 | ドア | 玄関ドア | ― | 扉部：3+A15+4 袖部：合わせ複層ガラス | [11 empty] | 2.64 | 試験 | - | - | - | 0.09 | - | - | 計算 |  |  | 0 |  |  | 0
YKK AP | 断熱玄関 ヴェナート D30 顔認証キー仕様 (D3仕様) ※E13N 袖付 | ドア | 玄関ドア | ― | 扉部：4+A15+3 袖部：合わせ複層ガラス | [11 empty] | 2.59 | 試験 | - | - | - | 0.09 | - | - | 計算 |  |  | 0 |  |  | 0
YKK AP | 断熱玄関 ヴェナート D30 顔認証キー仕様 (D4仕様) | ドア | 玄関ドア | ドア9：金属他枠・フラッシュ扉 | 3+A15+4 | [6 empty] | 0 | [5 empty] | 仕様 | - | - | - | 0.09894 | - | - | 計算 |  |  | 0 |  |  | 0
YKK AP | 断熱玄関 ヴェナート D30 顔認証キー仕様 (D4仕様) ※通風 | ドア | 玄関ドア | ドア9：金属他枠・フラッシュ扉 | 3+A15+4 | [6 empty] | 0 | [5 empty] | 仕様 | - | - | - | 0.09894 | - | - | 計算 |  |  | 0 |  |  | 0
YKK AP | 断熱玄関 ヴェナート D30 顔認証キー仕様 (D4仕様) ※E06N 片開き | ドア | 玄関ドア | ― | 3+A15+4 | [11 empty] | 2.96 | 試験 | - | - | - | 0.1 | - | - | 計算 |  |  | 0 |  |  | 0
YKK AP | 断熱玄関 ヴェナート D30 顔認証キー仕様(D4仕様) ※E13N 片開き | ドア | 玄関ドア | ― | 4+A15+3 | [11 empty] | 2.88 | 試験 | - | - | - | 0.1 | - | - | 計算 |  |  | 0 |  |  | 0
YKK AP | 断熱玄関 ヴェナート D30 顔認証キー仕様 (D4仕様) ※E06N 親子 | ドア | 玄関ドア | ― | 3+A15+4 | [11 empty] | 3.2 | 試験 | - | - | - | 0.11 | - | - | 計算 |  |  | 0 |  |  | 0
YKK AP | 断熱玄関 ヴェナート D30 顔認証キー仕様 (D4仕様) ※E13N 親子 | ドア | 玄関ドア | ― | 親扉部：4+A15+3 子扉部：－ | [11 empty] | 2.88 | 試験 | - | - | - | 0.1 | - | - | 計算 |  |  | 0 |  |  | 0
YKK AP | 断熱玄関 ヴェナート D30 防火ドア（D2仕様） ※採光無 片開き | ドア | 玄関ドア | ドア2：金属断熱枠・断熱フラッシュ扉 | － |  |  |  | 0 | [8 empty] | 仕様 | - | - | - | 0.0646 | - | - | 計算 | 0 | EB-2454 | 0 |  |  | 0
YKK AP | 断熱玄関 ヴェナート D30 防火ドア（D2仕様） ※採光付 片開き | ドア | 玄関ドア | ドア2：金属断熱枠・断熱フラッシュ扉 | L3+A12+6.8 | [6 empty] | 0 | [5 empty] | 仕様 | - | - | - | 0.09894 | - | - | 計算 | 0 | EB-2453 | 0 |  |  | 0
YKK AP | 断熱玄関 ヴェナート D30 防火ドア（D2仕様） ※親採光付 子採光付 親子 | ドア | 玄関ドア | ドア2：金属断熱枠・断熱フラッシュ扉 | L3+A12+6.8 | [6 empty] | 0 | [5 empty] | 仕様 | - | - | - | 0.09894 | - | - | 計算 | 0 | EB-2488 | 0 |  |  | 0
YKK AP | 断熱玄関 ヴェナート D30 防火ドア（D2仕様） ※親採光付 子採光無 親子 | ドア | 玄関ドア | ドア2：金属断熱枠・断熱フラッシュ扉 | L3+A12+6.8 | [6 empty] | 0 | [5 empty] | 仕様 | - | - | - | 0.09894 | - | - | 計算 | 0 | EB-2489 | 0 |  |  | 0
YKK AP | 断熱玄関 ヴェナート D30 防火ドア（D4仕様） ※採光無 片開き | ドア | 玄関ドア | ドア9：金属他枠・フラッシュ扉 | － | [5 empty] | 0 | [6 empty] | 仕様 | - | - | - | 0.07922 | - | - | 計算 | 0 | EB-2454 | 0 |  |  | 0
YKK AP | 断熱玄関 ヴェナート D30 防火ドア（D4仕様） ※採光付 片開き | ドア | 玄関ドア | ドア9：金属他枠・フラッシュ扉 | L3+A12+6.8 | [6 empty] | 0 | [5 empty] | 仕様 | - | - | - | 0.09894 | - | - | 計算 | 0 | EB-2453 | 0 |  |  | 0
YKK AP | 断熱玄関 ヴェナート D30 防火ドア（D4仕様） ※通風 片開き | ドア | 玄関ドア | ドア9：金属他枠・フラッシュ扉 | L3+A12+6.8 | [6 empty] | 0 | [5 empty] | 仕様 | - | - | - | 0.09894 | - | - | 計算 | 0 | EB-2609 | 0 |  |  | 0
YKK AP | 断熱玄関 ヴェナート D30 防火ドア（D4仕様） ※親採光付 子採光付 親子 | ドア | 玄関ドア | ドア9：金属他枠・フラッシュ扉 | L3+A12+6.8 | [6 empty] | 0 | [5 empty] | 仕様 | - | - | - | 0.09894 | - | - | 計算 | 0 | EB-2488 | 0 |  |  | 0
YKK AP | 断熱玄関 ヴェナート D30 防火ドア（D4仕様） ※親採光付 子採光無 親子 | ドア | 玄関ドア | ドア9：金属他枠・フラッシュ扉 | L3+A12+6.8 | [6 empty] | 0 | [5 empty] | 仕様 | - | - | - | 0.09894 | - | - | 計算 | 0 | EB-2489 | 0 |  |  | 0
YKK AP | エピソードⅡNEO | ドア | 勝手口ドア | アルミ樹脂複合 | 5+A14+3 | [7 empty] | 0 |  |  |  |  | 仕様 | 0.63 | 0.3 | 0.14 | - | - | - | 仕様 |  |  | 0 |  | 0
YKK AP | エピソードⅡNEO | ドア | 勝手口ドア | アルミ樹脂複合 | 3+A16+3 | [7 empty] | 0 |  |  |  |  | 仕様 | 0.63 | 0.3 | 0.14 | - | - | - | 仕様 |  |  | 0 |  |  | 0
YKK AP | エピソードⅡNEO | ドア | 勝手口ドア | アルミ樹脂複合 | 3+A16+L3 | [6 empty] | 0 | [5 empty] | 仕様 | 0.51 | 0.3 | 0.12 | 0.32 | 0.21 | 0.09 | 仕様 |  |  | 0 |  |  | 0
YKK AP | エピソードⅡNEO | ドア | 勝手口ドア | アルミ樹脂複合 | 3+G16+L3 | [5 empty] | 0 | [6 empty] | 仕様 | 0.51 | 0.3 | 0.12 | 0.32 | 0.21 | 0.09 | 仕様 |  |  | 0 |  |  | 0
YKK AP | エピソードⅡNEO | ドア | テラスドア | アルミ樹脂複合 | 5+A14+3 | [7 empty] | 0 |  |  |  |  | 仕様 | 0.63 | 0.3 | 0.14 | - | - | - | 仕様 |  |  | 0 |  | 0
YKK AP | エピソードⅡNEO | ドア | テラスドア | アルミ樹脂複合 | 3+A16+3 | [7 empty] | 0 |  |  |  |  | 仕様 | 0.63 | 0.3 | 0.14 | - | - | - | 仕様 |  |  | 0 |  |  | 0
YKK AP | エピソードⅡNEO | ドア | テラスドア | アルミ樹脂複合 | 3+A16+L3 | [6 empty] | 0 | [5 empty] | 仕様 | 0.51 | 0.3 | 0.12 | 0.32 | 0.21 | 0.09 | 仕様 |  |  | 0 |  |  | 0
YKK AP | エピソードⅡNEO | ドア | テラスドア | アルミ樹脂複合 | 3+G16+L3 | [5 empty] | 0 | [6 empty] | 仕様 | 0.51 | 0.3 | 0.12 | 0.32 | 0.21 | 0.09 | 仕様 |  |  | 0 |  |  | 0
YKK AP | エピソードⅡ NEO | 一重窓 | 引違い | アルミ樹脂複合 | 6+A13+3 | [7 empty] | 0 |  |  |  |  | 仕様 | 0.63 | 0.3 | 0.14 | - | - | - | 仕様 |  |  | 0 |  | 0
YKK AP | エピソードⅡ NEO | 一重窓 | 引違い | アルミ樹脂複合 | 3+G16+L3 | [5 empty] | 0 | [6 empty] | 仕様 | 0.51 | 0.3 | 0.12 | 0.32 | 0.21 | 0.09 | 仕様 |  |  | 0 |  |  | 0
YKK AP | エピソードⅡ NEO | 一重窓 | 引違い | アルミ樹脂複合 | 3+A16+L3 | [6 empty] | 0 | [5 empty] | 仕様 | 0.51 | 0.3 | 0.12 | 0.32 | 0.21 | 0.09 | 仕様 |  |  | 0 |  |  | 0
YKK AP | エピソードⅡ NEO | 一重窓 | 引違い | アルミ樹脂複合 | 3+A16+3 | [7 empty] | 0 |  |  |  |  | 仕様 | 0.63 | 0.3 | 0.14 | - | - | - | 仕様 |  |  | 0 |  |  | 0
YKK AP | エピソードⅡ NEO | ― | 引違い | ― | 防犯複層ガラス | [26 empty] | 0
YKK AP | エピソードⅡ NEO 面格子付引違い窓 | 一重窓 | 引違い | アルミ樹脂複合 | 6+A13+3 | [7 empty] | 0 |  |  |  |  | 仕様 | 0.63 | 0.3 | 0.14 | - | - | - | 仕様 |  |  | 0 |  | 0
YKK AP | エピソードⅡ NEO 面格子付引違い窓 | 一重窓 | 引違い | アルミ樹脂複合 | 3+G16+L3 | [5 empty] | 0 | [6 empty] | 仕様 | 0.51 | 0.3 | 0.12 | 0.32 | 0.21 | 0.09 | 仕様 |  |  | 0 |  |  | 0
YKK AP | エピソードⅡ NEO 面格子付引違い窓 | 一重窓 | 引違い | アルミ樹脂複合 | 3+A16+L3 | [6 empty] | 0 | [5 empty] | 仕様 | 0.51 | 0.3 | 0.12 | 0.32 | 0.21 | 0.09 | 仕様 |  |  | 0 |  |  | 0
YKK AP | エピソードⅡ NEO 面格子付引違い窓 | 一重窓 | 引違い | アルミ樹脂複合 | 3+A16+3 | [7 empty] | 0 |  |  |  |  | 仕様 | 0.63 | 0.3 | 0.14 | - | - | - | 仕様 |  |  | 0 |  |  | 0
YKK AP | エピソードⅡ NEO 面格子付引違い窓 | ― | 引違い | ― | 防犯複層ガラス | [26 empty] | 0
YKK AP | エピソードⅡ NEO シャッター付引違い窓スチールタイプ/スリットタイプ | 一重窓 | 引違い | アルミ樹脂複合 | 6+A13+3 | [7 empty] | 0 |  |  |  |  | 仕様 | 0.63 | 0.3 | 0.14 | - | - | - | 仕様 |  |  | 0 |  | 0
YKK AP | エピソードⅡ NEO シャッター付引違い窓スチールタイプ/スリットタイプ | 一重窓 | 引違い | アルミ樹脂複合 | 3+G16+L3 | [5 empty] | 0 | [6 empty] | 仕様 | 0.51 | 0.3 | 0.12 | 0.32 | 0.21 | 0.09 | 仕様 |  |  | 0 |  |  | 0
YKK AP | エピソードⅡ NEO シャッター付引違い窓スチールタイプ/スリットタイプ | 一重窓 | 引違い | アルミ樹脂複合 | 3+A16+L3 | [6 empty] | 0 | [5 empty] | 仕様 | 0.51 | 0.3 | 0.12 | 0.32 | 0.21 | 0.09 | 仕様 |  |  | 0 |  |  | 0
YKK AP | エピソードⅡ NEO シャッター付引違い窓スチールタイプ/スリットタイプ | 一重窓 | 引違い | アルミ樹脂複合 | 3+A16+3 | [7 empty] | 0 |  |  |  |  | 仕様 | 0.63 | 0.3 | 0.14 | - | - | - | 仕様 |  |  | 0 |  |  | 0
YKK AP | エピソードⅡ NEO シャッター付引違い窓スチールタイプ/スリットタイプ | ― | 引違い | ― | 防犯複層ガラス | [26 empty] | 0
YKK AP | エピソードⅡ NEO 雨戸付引違い窓 | 一重窓 | 引違い | アルミ樹脂複合 | 6+A13+3 | [7 empty] | 0 |  |  |  |  | 仕様 | 0.63 | 0.3 | 0.14 | - | - | - | 仕様 |  |  | 0 |  | 0
YKK AP | エピソードⅡ NEO 雨戸付引違い窓 | 一重窓 | 引違い | アルミ樹脂複合 | 3+G16+L3 | [5 empty] | 0 | [6 empty] | 仕様 | 0.51 | 0.3 | 0.12 | 0.32 | 0.21 | 0.09 | 仕様 |  |  | 0 |  |  | 0
YKK AP | エピソードⅡ NEO 雨戸付引違い窓 | 一重窓 | 引違い | アルミ樹脂複合 | 3+A16+L3 | [6 empty] | 0 | [5 empty] | 仕様 | 0.51 | 0.3 | 0.12 | 0.32 | 0.21 | 0.09 | 仕様 |  |  | 0 |  |  | 0
YKK AP | エピソードⅡ NEO 雨戸付引違い窓 | 一重窓 | 引違い | アルミ樹脂複合 | 3+A16+3 | [7 empty] | 0 |  |  |  |  | 仕様 | 0.63 | 0.3 | 0.14 | - | - | - | 仕様 |  |  | 0 |  |  | 0
YKK AP | エピソードⅡ NEO 雨戸付引違い窓 | ― | 引違い | ― | 防犯複層ガラス | [26 empty] | 0
YKK AP | エピソードⅡ NEO | 一重窓 | たてすべり出し | アルミ樹脂複合 | 3+G16+L3 | [5 empty] | 0 | [6 empty] | 仕様 | 0.51 | 0.3 | 0.12 | 0.32 | 0.21 | 0.09 | 仕様 |  |  | 0 |  | 0
YKK AP | エピソードⅡ NEO | 一重窓 | たてすべり出し | アルミ樹脂複合 | 3+A16+L3 | [6 empty] | 0 | [5 empty] | 仕様 | 0.51 | 0.3 | 0.12 | 0.32 | 0.21 | 0.09 | 仕様 |  |  | 0 |  | 0
YKK AP | エピソードⅡ NEO | 一重窓 | たてすべり出し | アルミ樹脂複合 | 3+A16+3 | [7 empty] | 0 |  |  |  |  | 仕様 | 0.63 | 0.3 | 0.14 | - | - | - | 仕様 |  |  | 0 |  | 0
YKK AP | エピソードⅡ NEO | 一重窓 | たてすべり出し | アルミ樹脂複合 | 5+A14+3 | [7 empty] | 0 |  |  |  |  | 仕様 | 0.63 | 0.3 | 0.14 | - | - | - | 仕様 |  |  | 0 |  | 0
YKK AP | エピソードⅡ NEO | 一重窓 | すべり出し | アルミ樹脂複合 | 3+G16+L3 | [5 empty] | 0 | [6 empty] | 仕様 | 0.51 | 0.3 | 0.12 | 0.32 | 0.21 | 0.09 | 仕様 |  |  | 0 |  | 0
YKK AP | エピソードⅡ NEO | 一重窓 | すべり出し | アルミ樹脂複合 | 3+A16+L3 | [6 empty] | 0 | [5 empty] | 仕様 | 0.51 | 0.3 | 0.12 | 0.32 | 0.21 | 0.09 | 仕様 |  |  | 0 |  | 0
YKK AP | エピソードⅡ NEO | 一重窓 | すべり出し | アルミ樹脂複合 | 3+A16+3 | [7 empty] | 0 |  |  |  |  | 仕様 | 0.63 | 0.3 | 0.14 | - | - | - | 仕様 |  |  | 0 |  | 0
YKK AP | エピソードⅡ NEO | 一重窓 | すべり出し | アルミ樹脂複合 | 5+A14+3 | [7 empty] | 0 |  |  |  |  | 仕様 | 0.63 | 0.3 | 0.14 | - | - | - | 仕様 |  |  | 0 |  | 0
YKK AP | エピソードⅡ NEO | 一重窓 | FIX | アルミ樹脂複合 | 3+G16+L3 | [5 empty] | 0 | [6 empty] | 仕様 | 0.51 | 0.3 | 0.12 | 0.32 | 0.21 | 0.09 | 仕様 |  |  | 0 |  | 0
YKK AP | エピソードⅡ NEO | 一重窓 | FIX | アルミ樹脂複合 | 3+A16+L3 | [6 empty] | 0 | [5 empty] | 仕様 | 0.51 | 0.3 | 0.12 | 0.32 | 0.21 | 0.09 | 仕様 |  |  | 0 |  | 0
YKK AP | エピソードⅡ NEO | 一重窓 | FIX | アルミ樹脂複合 | 3+A16+3 | [7 empty] | 0 |  |  |  |  | 仕様 | 0.63 | 0.3 | 0.14 | - | - | - | 仕様 |  |  | 0 |  | 0
YKK AP | エピソードⅡ NEO | 一重窓 | FIX | アルミ樹脂複合 | 5+A14+3 | [7 empty] | 0 |  |  |  |  | 仕様 | 0.63 | 0.3 | 0.14 | - | - | - | 仕様 |  |  | 0 |  | 0
YKK AP | エピソードⅡ NEO | 一重窓 | 上げ下げ | アルミ樹脂複合 | 3+G16+L3 | [5 empty] | 0 | [6 empty] | 仕様 | 0.51 | 0.3 | 0.12 | 0.32 | 0.21 | 0.09 | 仕様 |  |  | 0 |  | 0
YKK AP | エピソードⅡ NEO | 一重窓 | 上げ下げ | アルミ樹脂複合 | 3+A16+L3 | [6 empty] | 0 | [5 empty] | 仕様 | 0.51 | 0.3 | 0.12 | 0.32 | 0.21 | 0.09 | 仕様 |  |  | 0 |  | 0
YKK AP | エピソードⅡ NEO | 一重窓 | 上げ下げ | アルミ樹脂複合 | 3+A16+3 | [7 empty] | 0 |  |  |  |  | 仕様 | 0.63 | 0.3 | 0.14 | - | - | - | 仕様 |  |  | 0 |  | 0
YKK AP | エピソードⅡ NEO | 一重窓 | 上げ下げ | アルミ樹脂複合 | 6+A13+3 | [7 empty] | 0 |  |  |  |  | 仕様 | 0.63 | 0.3 | 0.14 | - | - | - | 仕様 |  |  | 0 |  | 0
YKK AP | エピソードⅡ NEO | 一重窓 | 内倒し | アルミ樹脂複合 | 3+G16+L3 | [5 empty] | 0 | [6 empty] | 仕様 | 0.51 | 0.3 | 0.12 | 0.32 | 0.21 | 0.09 | 仕様 |  |  | 0 |  | 0
YKK AP | エピソードⅡ NEO | 一重窓 | 内倒し | アルミ樹脂複合 | 3+A16+L3 | [6 empty] | 0 | [5 empty] | 仕様 | 0.51 | 0.3 | 0.12 | 0.32 | 0.21 | 0.09 | 仕様 |  |  | 0 |  | 0
YKK AP | エピソードⅡ NEO | 一重窓 | 内倒し | アルミ樹脂複合 | 3+A16+3 | [7 empty] | 0 |  |  |  |  | 仕様 | 0.63 | 0.3 | 0.14 | - | - | - | 仕様 |  |  | 0 |  | 0
YKK AP | エピソードⅡ NEO | 一重窓 | 内倒し | アルミ樹脂複合 | 5+A14+3 | [7 empty] | 0 |  |  |  |  | 仕様 | 0.63 | 0.3 | 0.14 | - | - | - | 仕様 |  |  | 0 |  | 0
YKK AP | エピソードⅡ NEO | 一重窓 | 外倒し | アルミ樹脂複合 | 3+G16+L3 | [5 empty] | 0 | [6 empty] | 仕様 | 0.51 | 0.3 | 0.12 | 0.32 | 0.21 | 0.09 | 仕様 |  |  | 0 |  | 0
YKK AP | エピソードⅡ NEO | 一重窓 | 外倒し | アルミ樹脂複合 | 3+A16+L3 | [6 empty] | 0 | [5 empty] | 仕様 | 0.51 | 0.3 | 0.12 | 0.32 | 0.21 | 0.09 | 仕様 |  |  | 0 |  | 0
YKK AP | エピソードⅡ NEO | 一重窓 | 外倒し | アルミ樹脂複合 | 3+A16+3 | [7 empty] | 0 |  |  |  |  | 仕様 | 0.63 | 0.3 | 0.14 | - | - | - | 仕様 |  |  | 0 |  | 0
YKK AP | エピソードⅡ NEO | 一重窓 | 外倒し | アルミ樹脂複合 | 5+A14+3 | [7 empty] | 0 |  |  |  |  | 仕様 | 0.63 | 0.3 | 0.14 | - | - | - | 仕様 |  |  | 0 |  | 0
YKK AP | エピソードⅡ NEO 高所用すべり出し窓 | 一重窓 | すべり出し | アルミ樹脂複合 | 3+G16+L3 | [5 empty] | 0 | [6 empty] | 仕様 | 0.51 | 0.3 | 0.12 | 0.32 | 0.21 | 0.09 | 仕様 |  |  | 0 |  | 0
YKK AP | エピソードⅡ NEO 高所用すべり出し窓 | 一重窓 | すべり出し | アルミ樹脂複合 | 3+A16+L3 | [6 empty] | 0 | [5 empty] | 仕様 | 0.51 | 0.3 | 0.12 | 0.32 | 0.21 | 0.09 | 仕様 |  |  | 0 |  | 0
YKK AP | エピソードⅡ NEO 高所用すべり出し窓 | 一重窓 | すべり出し | アルミ樹脂複合 | 3+A16+3 | [7 empty] | 0 |  |  |  |  | 仕様 | 0.63 | 0.3 | 0.14 | - | - | - | 仕様 |  |  | 0 |  | 0
YKK AP | エピソードⅡ NEO 高所用すべり出し窓 | 一重窓 | すべり出し | アルミ樹脂複合 | 5+A14+3 | [7 empty] | 0 |  |  |  |  | 仕様 | 0.63 | 0.3 | 0.14 | - | - | - | 仕様 |  |  | 0 |  | 0
YKK AP | エピソードⅡ NEO スクエア大型すべり出し窓 | 一重窓 | すべり出し | アルミ樹脂複合 | 3+G16+L3 | [5 empty] | 0 | [6 empty] | 仕様 | 0.51 | 0.3 | 0.12 | 0.32 | 0.21 | 0.09 | 仕様 |  |  | 0 |  | 0
YKK AP | エピソードⅡ NEO スクエア大型すべり出し窓 | 一重窓 | すべり出し | アルミ樹脂複合 | 3+A16+L3 | [6 empty] | 0 | [5 empty] | 仕様 | 0.51 | 0.3 | 0.12 | 0.32 | 0.21 | 0.09 | 仕様 |  |  | 0 |  | 0
YKK AP | エピソードⅡ NEO スクエア大型すべり出し窓 | 一重窓 | すべり出し | アルミ樹脂複合 | 3+A16+3 | [7 empty] | 0 |  |  |  |  | 仕様 | 0.63 | 0.3 | 0.14 | - | - | - | 仕様 |  |  | 0 |  | 0
YKK AP | エピソードⅡ NEO スクエア大型すべり出し窓 | 一重窓 | すべり出し | アルミ樹脂複合 | 5+A14+3 | [7 empty] | 0 |  |  |  |  | 仕様 | 0.63 | 0.3 | 0.14 | - | - | - | 仕様 |  |  | 0 |  | 0
YKK AP | エピソードⅡ NEO たてスリットすべり出し窓 | 一重窓 | たてすべり出し | アルミ樹脂複合 | 3+G16+L3 | [5 empty] | 0 | [6 empty] | 仕様 | 0.51 | 0.3 | 0.12 | 0.32 | 0.21 | 0.09 | 仕様 |  |  | 0 |  |  | 0
YKK AP | エピソードⅡ NEO たてスリットすべり出し窓 | 一重窓 | たてすべり出し | アルミ樹脂複合 | 3+A16+L3 | [6 empty] | 0 | [5 empty] | 仕様 | 0.51 | 0.3 | 0.12 | 0.32 | 0.21 | 0.09 | 仕様 |  |  | 0 |  |  | 0
YKK AP | エピソードⅡ NEO たてスリットすべり出し窓 | 一重窓 | たてすべり出し | アルミ樹脂複合 | 3+A16+3 | [7 empty] | 0 |  |  |  |  | 仕様 | 0.63 | 0.3 | 0.14 | - | - | - | 仕様 |  |  | 0 |  |  | 0
YKK AP | エピソードⅡ NEO たてスリットすべり出し窓 | 一重窓 | たてすべり出し | アルミ樹脂複合 | 5+A14+3 | [7 empty] | 0 |  |  |  |  | 仕様 | 0.63 | 0.3 | 0.14 | - | - | - | 仕様 |  |  | 0 |  | 0
YKK AP | エピソードⅡ NEO 横スリットすべり出し窓 | 一重窓 | すべり出し | アルミ樹脂複合 | 3+G16+L3 | [5 empty] | 0 | [6 empty] | 仕様 | 0.51 | 0.3 | 0.12 | 0.32 | 0.21 | 0.09 | 仕様 |  |  | 0 |  | 0
YKK AP | エピソードⅡ NEO 横スリットすべり出し窓 | 一重窓 | すべり出し | アルミ樹脂複合 | 3+A16+L3 | [6 empty] | 0 | [5 empty] | 仕様 | 0.51 | 0.3 | 0.12 | 0.32 | 0.21 | 0.09 | 仕様 |  |  | 0 |  | 0
YKK AP | エピソードⅡ NEO 横スリットすべり出し窓 | 一重窓 | すべり出し | アルミ樹脂複合 | 3+A16+3 | [7 empty] | 0 |  |  |  |  | 仕様 | 0.63 | 0.3 | 0.14 | - | - | - | 仕様 |  |  | 0 |  | 0
YKK AP | エピソードⅡ NEO たてスリットFIX窓 | 一重窓 | FIX | アルミ樹脂複合 | 3+G16+L3 | [5 empty] | 0 | [6 empty] | 仕様 | 0.51 | 0.3 | 0.12 | 0.32 | 0.21 | 0.09 | 仕様 |  |  | 0 |  |  | 0
YKK AP | エピソードⅡ NEO たてスリットFIX窓 | 一重窓 | FIX | アルミ樹脂複合 | 3+A16+L3 | [6 empty] | 0 | [5 empty] | 仕様 | 0.51 | 0.3 | 0.12 | 0.32 | 0.21 | 0.09 | 仕様 |  |  | 0 |  |  | 0
YKK AP | エピソードⅡ NEO たてスリットFIX窓 | 一重窓 | FIX | アルミ樹脂複合 | 3+A16+3 | [7 empty] | 0 |  |  |  |  | 仕様 | 0.63 | 0.3 | 0.14 | - | - | - | 仕様 |  |  | 0 |  |  | 0
YKK AP | エピソードⅡ NEO たてスリットFIX窓 | 一重窓 | FIX | アルミ樹脂複合 | 5+A14+3 | [7 empty] | 0 |  |  |  |  | 仕様 | 0.63 | 0.3 | 0.14 | - | - | - | 仕様 |  |  | 0 |  | 0
YKK AP | エピソードⅡ NEO 横スリットFIX窓 | 一重窓 | FIX | アルミ樹脂複合 | 3+G16+L3 | [5 empty] | 0 | [6 empty] | 仕様 | 0.51 | 0.3 | 0.12 | 0.32 | 0.21 | 0.09 | 仕様 |  |  | 0 |  | 0
YKK AP | エピソードⅡ NEO 横スリットFIX窓 | 一重窓 | FIX | アルミ樹脂複合 | 3+A16+L3 | [6 empty] | 0 | [5 empty] | 仕様 | 0.51 | 0.3 | 0.12 | 0.32 | 0.21 | 0.09 | 仕様 |  |  | 0 |  | 0
YKK AP | エピソードⅡ NEO 横スリットFIX窓 | 一重窓 | FIX | アルミ樹脂複合 | 3+A16+3 | [7 empty] | 0 |  |  |  |  | 仕様 | 0.63 | 0.3 | 0.14 | - | - | - | 仕様 |  |  | 0 |  | 0
YKK AP | エピソードⅡ NEO 丸FIX窓 | 一重窓 | FIX | アルミ樹脂複合 | 3+A16+L3 | [6 empty] | 0 | [5 empty] | 仕様 | 0.51 | 0.3 | 0.12 | 0.32 | 0.21 | 0.09 | 仕様 |  |  | 0 |  |  | 0
YKK AP | エピソードⅡ NEO 丸FIX窓 | 一重窓 | FIX | アルミ樹脂複合 | 3+A16+3 | [7 empty] | 0 |  |  |  |  | 仕様 | 0.63 | 0.3 | 0.14 | - | - | - | 仕様 |  |  | 0 |  |  | 0
YKK AP | エピソードⅡ NEO 丸FIX窓 | 一重窓 | FIX | アルミ樹脂複合 | 5+A14+3 | [7 empty] | 0 |  |  |  |  | 仕様 | 0.63 | 0.3 | 0.14 | - | - | - | 仕様 |  |  | 0 |  | 0
YKK AP | エピソードⅡ NEO 通風ドア | ドア | 勝手口ドア | アルミ樹脂複合 | 3+A15+4 | [7 empty] | 0 |  |  |  |  | 仕様 | 0.63 | 0.3 | 0.14 | - | - | - | 仕様 |  |  | 0 |  | 0
YKK AP | エピソードⅡ NEO 通風ドア | ドア | 勝手口ドア | アルミ樹脂複合 | 3+A16+3 | [7 empty] | 0 |  |  |  |  | 仕様 | 0.63 | 0.3 | 0.14 | - | - | - | 仕様 |  |  | 0 |  |  | 0
YKK AP | エピソードⅡ NEO 通風ドア | ドア | 勝手口ドア | アルミ樹脂複合 | 3+A16+L3 | [6 empty] | 0 | [5 empty] | 仕様 | 0.51 | 0.3 | 0.12 | 0.32 | 0.21 | 0.09 | 仕様 |  |  | 0 |  |  | 0
YKK AP | エピソードⅡ NEO 通風ドア | ドア | 勝手口ドア | アルミ樹脂複合 | 3+G16+L3 | [5 empty] | 0 | [6 empty] | 仕様 | 0.51 | 0.3 | 0.12 | 0.32 | 0.21 | 0.09 | 仕様 |  |  | 0 |  |  | 0
YKK AP | エピソードⅡ NEO-R | 一重窓 | 引違い | アルミ樹脂複合 | 6+A13+3 | [7 empty] | 0 |  |  |  |  | 仕様 | 0.63 | 0.3 | 0.14 | - | - | - | 仕様 |  |  | 0 |  | 0
YKK AP | エピソードⅡ NEO-R | 一重窓 | 引違い | アルミ樹脂複合 | 3+G16+L3 | [5 empty] | 0 | [6 empty] | 仕様 | 0.51 | 0.3 | 0.12 | 0.32 | 0.21 | 0.09 | 仕様 |  |  | 0 |  |  | 0
YKK AP | エピソードⅡ NEO-R | 一重窓 | 引違い | アルミ樹脂複合 | 3+A16+L3 | [6 empty] | 0 | [5 empty] | 仕様 | 0.51 | 0.3 | 0.12 | 0.32 | 0.21 | 0.09 | 仕様 |  |  | 0 |  |  | 0
YKK AP | エピソードⅡ NEO-R | 一重窓 | 引違い | アルミ樹脂複合 | 3+A16+3 | [7 empty] | 0 |  |  |  |  | 仕様 | 0.63 | 0.3 | 0.14 | - | - | - | 仕様 |  |  | 0 |  |  | 0
YKK AP | エピソードⅡ NEO-R | ― | 引違い | ― | 防犯複層ガラス | [26 empty] | 0
YKK AP | エピソードⅡ NEO-R シャッター付引違い窓スチールタイプ/スリットタイプ | 一重窓 | 引違い | アルミ樹脂複合 | 6+A13+3 | [7 empty] | 0 |  |  |  |  | 仕様 | 0.63 | 0.3 | 0.14 | - | - | - | 仕様 |  |  | 0 |  | 0
YKK AP | エピソードⅡ NEO-R シャッター付引違い窓スチールタイプ/スリットタイプ | 一重窓 | 引違い | アルミ樹脂複合 | 3+G16+L3 | [5 empty] | 0 | [6 empty] | 仕様 | 0.51 | 0.3 | 0.12 | 0.32 | 0.21 | 0.09 | 仕様 |  |  | 0 |  |  | 0
YKK AP | エピソードⅡ NEO-R シャッター付引違い窓スチールタイプ/スリットタイプ | 一重窓 | 引違い | アルミ樹脂複合 | 3+A16+L3 | [6 empty] | 0 | [5 empty] | 仕様 | 0.51 | 0.3 | 0.12 | 0.32 | 0.21 | 0.09 | 仕様 |  |  | 0 |  |  | 0
YKK AP | エピソードⅡ NEO-R シャッター付引違い窓スチールタイプ/スリットタイプ | 一重窓 | 引違い | アルミ樹脂複合 | 3+A16+3 | [7 empty] | 0 |  |  |  |  | 仕様 | 0.63 | 0.3 | 0.14 | - | - | - | 仕様 |  |  | 0 |  |  | 0
YKK AP | エピソードⅡ NEO-R シャッター付引違い窓スチールタイプ/スリットタイプ | ― | 引違い | ― | 防犯複層ガラス | [26 empty] | 0
YKK AP | エピソードⅡ NEO-R | 一重窓 | たてすべり出し | アルミ樹脂複合 | 3+G16+L3 | [5 empty] | 0 | [6 empty] | 仕様 | 0.51 | 0.3 | 0.12 | 0.32 | 0.21 | 0.09 | 仕様 |  |  | 0 |  |  | 0
YKK AP | エピソードⅡ NEO-R | 一重窓 | たてすべり出し | アルミ樹脂複合 | 3+A16+L3 | [6 empty] | 0 | [5 empty] | 仕様 | 0.51 | 0.3 | 0.12 | 0.32 | 0.21 | 0.09 | 仕様 |  |  | 0 |  |  | 0
YKK AP | エピソードⅡ NEO-R | 一重窓 | たてすべり出し | アルミ樹脂複合 | 3+A16+3 | [7 empty] | 0 |  |  |  |  | 仕様 | 0.63 | 0.3 | 0.14 | - | - | - | 仕様 |  |  | 0 |  |  | 0
YKK AP | エピソードⅡ NEO-R | 一重窓 | たてすべり出し | アルミ樹脂複合 | 5+A14+3 | [7 empty] | 0 |  |  |  |  | 仕様 | 0.63 | 0.3 | 0.14 | - | - | - | 仕様 |  |  | 0 |  | 0
YKK AP | エピソードⅡ NEO-R | 一重窓 | すべり出し | アルミ樹脂複合 | 3+G16+L3 | [5 empty] | 0 | [6 empty] | 仕様 | 0.51 | 0.3 | 0.12 | 0.32 | 0.21 | 0.09 | 仕様 |  |  | 0 |  |  | 0
YKK AP | エピソードⅡ NEO-R | 一重窓 | すべり出し | アルミ樹脂複合 | 3+A16+L3 | [6 empty] | 0 | [5 empty] | 仕様 | 0.51 | 0.3 | 0.12 | 0.32 | 0.21 | 0.09 | 仕様 |  |  | 0 |  |  | 0
YKK AP | エピソードⅡ NEO-R | 一重窓 | すべり出し | アルミ樹脂複合 | 3+A16+3 | [7 empty] | 0 |  |  |  |  | 仕様 | 0.63 | 0.3 | 0.14 | - | - | - | 仕様 |  |  | 0 |  |  | 0
YKK AP | エピソードⅡ NEO-R | 一重窓 | すべり出し | アルミ樹脂複合 | 5+A14+3 | [7 empty] | 0 |  |  |  |  | 仕様 | 0.63 | 0.3 | 0.14 | - | - | - | 仕様 |  |  | 0 |  | 0
YKK AP | エピソードⅡ NEO-R | 一重窓 | FIX | アルミ樹脂複合 | 3+G16+L3 | [5 empty] | 0 | [6 empty] | 仕様 | 0.51 | 0.3 | 0.12 | 0.32 | 0.21 | 0.09 | 仕様 |  |  | 0 |  |  | 0
YKK AP | エピソードⅡ NEO-R | 一重窓 | FIX | アルミ樹脂複合 | 3+A16+L3 | [6 empty] | 0 | [5 empty] | 仕様 | 0.51 | 0.3 | 0.12 | 0.32 | 0.21 | 0.09 | 仕様 |  |  | 0 |  |  | 0
YKK AP | エピソードⅡ NEO-R | 一重窓 | FIX | アルミ樹脂複合 | 3+A16+3 | [7 empty] | 0 |  |  |  |  | 仕様 | 0.63 | 0.3 | 0.14 | - | - | - | 仕様 |  |  | 0 |  |  | 0
YKK AP | エピソードⅡ NEO-R | 一重窓 | FIX | アルミ樹脂複合 | 5+A14+3 | [7 empty] | 0 |  |  |  |  | 仕様 | 0.63 | 0.3 | 0.14 | - | - | - | 仕様 |  |  | 0 |  | 0
YKK AP | エピソードⅡ NEO-R（たてすべり出し窓＋FIX連窓） | 一重窓 | その他窓 | アルミ樹脂複合 | 3+G16+L3 | [5 empty] | 0 | [6 empty] | 仕様 | 0.51 | 0.3 | 0.12 | 0.32 | 0.21 | 0.09 | 仕様 |  |  | 0 |  |  | 0
YKK AP | エピソードⅡ NEO-R（たてすべり出し窓＋FIX連窓） | 一重窓 | その他窓 | アルミ樹脂複合 | 3+A16+L3 | [6 empty] | 0 | [5 empty] | 仕様 | 0.51 | 0.3 | 0.12 | 0.32 | 0.21 | 0.09 | 仕様 |  |  | 0 |  |  | 0
YKK AP | エピソードⅡ NEO-R（たてすべり出し窓＋FIX連窓） | 一重窓 | その他窓 | アルミ樹脂複合 | 3+A16+3 | [7 empty] | 0 |  |  |  |  | 仕様 | 0.63 | 0.3 | 0.14 | - | - | - | 仕様 |  |  | 0 |  |  | 0
YKK AP | エピソードⅡ NEO-R（たてすべり出し窓＋FIX連窓） | 一重窓 | その他窓 | アルミ樹脂複合 | 5+A14+3 | [7 empty] | 0 |  |  |  |  | 仕様 | 0.63 | 0.3 | 0.14 | - | - | - | 仕様 |  |  | 0 |  | 0
YKK AP | エピソードⅡ NEO-R 通風ドア | ドア | 勝手口ドア | アルミ樹脂複合 | 3+A15+4 | [7 empty] | 0 |  |  |  |  | 仕様 | 0.63 | 0.3 | 0.14 | - | - | - | 仕様 |  |  | 0 |  | 0
YKK AP | エピソードⅡ NEO-R 通風ドア | ドア | 勝手口ドア | アルミ樹脂複合 | 3+A16+3 | [7 empty] | 0 |  |  |  |  | 仕様 | 0.63 | 0.3 | 0.14 | - | - | - | 仕様 |  |  | 0 |  |  | 0
YKK AP | エピソードⅡ NEO-R 通風ドア | ドア | 勝手口ドア | アルミ樹脂複合 | 3+A16+L3 | [6 empty] | 0 | [5 empty] | 仕様 | 0.51 | 0.3 | 0.12 | 0.32 | 0.21 | 0.09 | 仕様 |  |  | 0 |  |  | 0
YKK AP | エピソードⅡ NEO-R 通風ドア | ドア | 勝手口ドア | アルミ樹脂複合 | 3+G16+L3 | [5 empty] | 0 | [6 empty] | 仕様 | 0.51 | 0.3 | 0.12 | 0.32 | 0.21 | 0.09 | 仕様 |  |  | 0 |  |  | 0
YKK AP | エピソードⅡ NEO-B | 一重窓 | 引違い | アルミ樹脂複合 | 6+A13+3 | [7 empty] | 0 |  |  |  |  | 仕様 | 0.63 | 0.3 | 0.14 | - | - | - | 仕様 |  |  | 0 |  | 0
YKK AP | エピソードⅡ NEO-B | 一重窓 | 引違い | アルミ樹脂複合 | 3+G16+L3 | [5 empty] | 0 | [6 empty] | 仕様 | 0.51 | 0.3 | 0.12 | 0.32 | 0.21 | 0.09 | 仕様 |  |  | 0 |  |  | 0
YKK AP | エピソードⅡ NEO-B | 一重窓 | 引違い | アルミ樹脂複合 | 3+A16+L3 | [6 empty] | 0 | [5 empty] | 仕様 | 0.51 | 0.3 | 0.12 | 0.32 | 0.21 | 0.09 | 仕様 |  |  | 0 |  |  | 0
YKK AP | エピソードⅡ NEO-B | 一重窓 | 引違い | アルミ樹脂複合 | 3+A16+3 | [7 empty] | 0 |  |  |  |  | 仕様 | 0.63 | 0.3 | 0.14 | - | - | - | 仕様 |  |  | 0 |  |  | 0
YKK AP | エピソードⅡ NEO-B | ― | 引違い | ― | 防犯複層ガラス | [26 empty] | 0
YKK AP | エピソードⅡ NEO-B シャッター付引違い窓スチールタイプ/スリットタイプ | 一重窓 | 引違い | アルミ樹脂複合 | 6+A13+3 | [7 empty] | 0 |  |  |  |  | 仕様 | 0.63 | 0.3 | 0.14 | - | - | - | 仕様 |  |  | 0 |  | 0
YKK AP | エピソードⅡ NEO-B シャッター付引違い窓スチールタイプ/スリットタイプ | 一重窓 | 引違い | アルミ樹脂複合 | 3+G16+L3 | [5 empty] | 0 | [6 empty] | 仕様 | 0.51 | 0.3 | 0.12 | 0.32 | 0.21 | 0.09 | 仕様 |  |  | 0 |  |  | 0
YKK AP | エピソードⅡ NEO-B シャッター付引違い窓スチールタイプ/スリットタイプ | 一重窓 | 引違い | アルミ樹脂複合 | 3+A16+L3 | [6 empty] | 0 | [5 empty] | 仕様 | 0.51 | 0.3 | 0.12 | 0.32 | 0.21 | 0.09 | 仕様 |  |  | 0 |  |  | 0
YKK AP | エピソードⅡ NEO-B シャッター付引違い窓スチールタイプ/スリットタイプ | 一重窓 | 引違い | アルミ樹脂複合 | 3+A16+3 | [7 empty] | 0 |  |  |  |  | 仕様 | 0.63 | 0.3 | 0.14 | - | - | - | 仕様 |  |  | 0 |  |  | 0
YKK AP | エピソードⅡ NEO-B シャッター付引違い窓スチールタイプ/スリットタイプ | ― | 引違い | ― | 防犯複層ガラス | [26 empty] | 0
YKK AP | エピソードⅡ NEO-B 面格子付引違い窓 | 一重窓 | 引違い | アルミ樹脂複合 | 6+A13+3 | [7 empty] | 0 |  |  |  |  | 仕様 | 0.63 | 0.3 | 0.14 | - | - | - | 仕様 |  |  | 0 |  | 0
YKK AP | エピソードⅡ NEO-B 面格子付引違い窓 | 一重窓 | 引違い | アルミ樹脂複合 | 3+G16+L3 | [5 empty] | 0 | [6 empty] | 仕様 | 0.51 | 0.3 | 0.12 | 0.32 | 0.21 | 0.09 | 仕様 |  |  | 0 |  |  | 0
YKK AP | エピソードⅡ NEO-B 面格子付引違い窓 | 一重窓 | 引違い | アルミ樹脂複合 | 3+A16+L3 | [6 empty] | 0 | [5 empty] | 仕様 | 0.51 | 0.3 | 0.12 | 0.32 | 0.21 | 0.09 | 仕様 |  |  | 0 |  |  | 0
YKK AP | エピソードⅡ NEO-B 面格子付引違い窓 | 一重窓 | 引違い | アルミ樹脂複合 | 3+A16+3 | [7 empty] | 0 |  |  |  |  | 仕様 | 0.63 | 0.3 | 0.14 | - | - | - | 仕様 |  |  | 0 |  |  | 0
YKK AP | エピソードⅡ NEO-B 面格子付引違い窓 | ― | 引違い | ― | 防犯複層ガラス | [26 empty] | 0
YKK AP | エピソードⅡ NEO-B 下枠フラット引違い窓 | 一重窓 | 引違い | アルミ樹脂複合 | 6+A13+3 | [7 empty] | 0 |  |  |  |  | 仕様 | 0.63 | 0.3 | 0.14 | - | - | - | 仕様 |  |  | 0 |  | 0
YKK AP | エピソードⅡ NEO-B 下枠フラット引違い窓 | 一重窓 | 引違い | アルミ樹脂複合 | 3+G16+L3 | [5 empty] | 0 | [6 empty] | 仕様 | 0.51 | 0.3 | 0.12 | 0.32 | 0.21 | 0.09 | 仕様 |  |  | 0 |  |  | 0
YKK AP | エピソードⅡ NEO-B 下枠フラット引違い窓 | 一重窓 | 引違い | アルミ樹脂複合 | 3+A16+L3 | [6 empty] | 0 | [5 empty] | 仕様 | 0.51 | 0.3 | 0.12 | 0.32 | 0.21 | 0.09 | 仕様 |  |  | 0 |  |  | 0
YKK AP | エピソードⅡ NEO-B 下枠フラット引違い窓 | 一重窓 | 引違い | アルミ樹脂複合 | 3+A16+3 | [7 empty] | 0 |  |  |  |  | 仕様 | 0.63 | 0.3 | 0.14 | - | - | - | 仕様 |  |  | 0 |  |  | 0
YKK AP | エピソードⅡ NEO-B 下枠フラット引違い窓 | ― | 引違い | ― | 防犯複層ガラス | [26 empty] | 0
YKK AP | エピソードⅡ NEO-B 土間引戸 | 一重窓 | 引違い | アルミ樹脂複合 | 6+A13+3 | [7 empty] | 0 |  |  |  |  | 仕様 | 0.63 | 0.3 | 0.14 | - | - | - | 仕様 |  |  | 0 |  | 0
YKK AP | エピソードⅡ NEO-B 土間引戸 | 一重窓 | 引違い | アルミ樹脂複合 | 3+G16+L3 | [5 empty] | 0 | [6 empty] | 仕様 | 0.51 | 0.3 | 0.12 | 0.32 | 0.21 | 0.09 | 仕様 |  |  | 0 |  |  | 0
YKK AP | エピソードⅡ NEO-B 土間引戸 | 一重窓 | 引違い | アルミ樹脂複合 | 3+A16+L3 | [6 empty] | 0 | [5 empty] | 仕様 | 0.51 | 0.3 | 0.12 | 0.32 | 0.21 | 0.09 | 仕様 |  |  | 0 |  |  | 0
YKK AP | エピソードⅡ NEO-B 土間引戸 | 一重窓 | 引違い | アルミ樹脂複合 | 3+A16+3 | [7 empty] | 0 |  |  |  |  | 仕様 | 0.63 | 0.3 | 0.14 | - | - | - | 仕様 |  |  | 0 |  |  | 0
YKK AP | 高強度面格子ＦＬＡ・グリッド格子 | ― | 面格子サッシ | ― | － | [26 empty] | 0
YKK AP | 高強度面格子ＦＬＡ・たて格子 | ― | 面格子サッシ | ― | － | [26 empty] | 0
YKK AP | 高強度面格子ＦＬＡ・横格子 | ― | 面格子サッシ | ― | － | [26 empty] | 0
YKK AP | 天窓シリーズ E型（突出し窓 電動タイプ） | 一重窓 | 天窓 | アルミ木複合 | L3+G9+5 | [6 empty] | 0 | [5 empty] | 仕様 | - | - | - | 0.32 | 0.21 | 0.09 | 仕様 |  |  | 0 |  | 0
YKK AP | 天窓シリーズ E型（突出し窓 電動タイプ） | 一重窓 | 天窓 | アルミ木複合 | L3+G8+6.8 | [6 empty] | 0 | [5 empty] | 仕様 | - | - | - | 0.32 | 0.21 | 0.09 | 仕様 |  |  | 0 |  | 0
YKK AP | 天窓シリーズ T型（突出し窓 手動タイプ） | 一重窓 | 天窓 | アルミ木複合 | L3+G9+5 | [6 empty] | 0 | [5 empty] | 仕様 | - | - | - | 0.32 | 0.21 | 0.09 | 仕様 |  |  | 0 |  | 0
YKK AP | 天窓シリーズ T型（突出し窓 手動タイプ） | 一重窓 | 天窓 | アルミ木複合 | L3+G8+6.8 | [6 empty] | 0 | [5 empty] | 仕様 | - | - | - | 0.32 | 0.21 | 0.09 | 仕様 |  |  | 0 |  | 0
YKK AP | 天窓シリーズ F型（FIX窓タイプ） | 一重窓 | 天窓 | アルミ木複合 | L3+G9+5 | [6 empty] | 0 | [5 empty] | 仕様 | - | - | - | 0.32 | 0.21 | 0.09 | 仕様 |  |  | 0 |  | 0
YKK AP | 天窓シリーズ F型（FIX窓タイプ） | 一重窓 | 天窓 | アルミ木複合 | L3+G8+6.8 | [6 empty] | 0 | [5 empty] | 仕様 | - | - | - | 0.32 | 0.21 | 0.09 | 仕様 |  |  | 0 |  | 0
YKK AP | 高断熱玄関ドア イノベストD70 001 | ドア | 玄関ドア | ― | － | [11 empty] | 0.9 | 試験 | - | - | - | 0.03 | - | - | 計算 |  |  | 0 |  |  | 0
YKK AP | 高断熱玄関ドア イノベストD70 顔認証キー仕様 001 | ドア | 玄関ドア | ― | － | [11 empty] | 0.98 | 計算 | - | - | - | 0.03 | - | - | 計算 |  |  | 0 |  |  | 0
YKK AP | 高断熱玄関ドア イノベストD50(樹脂複合枠) N60N | ドア | 玄関ドア | ― | － | [11 empty] | 0.95 | 試験 | - | - | - | 0.03 | - | - | 計算 |  |  | 0 |  |  | 0
YKK AP | 高断熱玄関ドア イノベストD50(樹脂複合枠) 顔認証キー仕様 N60N | ドア | 玄関ドア | ― | － | [11 empty] | 1.01 | 計算 | - | - | - | 0.03 | - | - | 計算 |  |  | 0 |  |  | 0
YKK AP | 高断熱玄関ドア イノベストD50(樹脂複合枠) 顔認証キー仕様含む E62N | ドア | 玄関ドア | ― | － | [11 empty] | 1.1 | 試験 | - | - | - | 0.04 | - | - | 計算 |  |  | 0 |  |  | 0
YKK AP | 高断熱玄関ドア イノベストD50(樹脂複合枠) 顔認証キー仕様含む C65N | ドア | 玄関ドア | ― | － | [11 empty] | 1.28 | 試験 | - | - | - | 0.04 | - | - | 計算 |  |  | 0 |  |  | 0
YKK AP | 高断熱玄関ドア イノベストD50(形材断熱枠) 顔認証キー仕様含む N60N片開き | ドア | 玄関ドア | ― | － | [11 empty] | 1.22 | 計算 | - | - | - | 0.04 | - | - | 計算 |  |  | 0 |  |  | 0
YKK AP | 高断熱玄関ドア イノベストD50(形材断熱枠) 顔認証キー仕様含む F63N片開き | ドア | 玄関ドア | ― | 3+G16+F4(ｶｽﾐ)+G16+3(両面Low-E,Arｶﾞｽ入) | [11 empty] | 1.4 | 試験 | - | - | - | 0.05 | - | - | 計算 |  |  | 0 |  |  | 0
YKK AP | 高断熱玄関ドア イノベストD50(形材断熱枠) 顔認証キー仕様含む C65N片開き | ドア | 玄関ドア | ― | 3+G16+F4(ｶｽﾐ)+G16+3(両面Low-E,Arｶﾞｽ入) | [11 empty] | 1.5 | 試験 | - | - | - | 0.05 | - | - | 計算 |  |  | 0 |  |  | 0
YKK AP | 高断熱玄関ドア イノベストD50(形材断熱枠) 顔認証キー仕様含む C65N親子 | ドア | 玄関ドア | ― | 3+G16+F4(ｶｽﾐ)+G16+3(両面Low-E,Arｶﾞｽ入) | [11 empty] | 1.5 | 試験 | - | - | - | 0.05 | - | - | 計算 |  |  | 0 |  |  | 0
YKK AP | 高断熱玄関ドア イノベストD50(形材断熱枠) 顔認証キー仕様含む N41N片開き | ドア | 玄関ドア | ― | 3+A16+F4(ｶｽﾐ)+A16+3(片面Low-E) | [11 empty] | 1.53 | 試験 | - | - | - | 0.05 | - | - | 計算 |  |  | 0 |  |  | 0
YKK AP | 高断熱玄関ドア イノベストD50(形材断熱枠) 顔認証キー仕様含む C40N片開き | ドア | 玄関ドア | ― | 3+A16+F4(ｶｽﾐ)+A16+3(片面Low-E) | [11 empty] | 1.67 | 計算 | - | - | - | 0.06 | - | - | 計算 |  |  | 0 |  |  | 0
YKK AP | 高断熱玄関ドア イノベストD50 防火ドア N60N | ドア | 玄関ドア | ― | － | [11 empty] | 1.2 | 計算 | - | - | - | 0.04 | - | - | 計算 | 0 | EB-2069 | 0 |  |  | 0
YKK AP | 高断熱玄関ドア イノベストD50 防火ドア C65N | ドア | 玄関ドア | ― | 網入型6.8+A14+FL3+A14+Low-E4 | [11 empty] | 1.81 | 計算 | - | - | - | 0.06 | - | - | 計算 | 0 | EB-2098 | 0 |  |  | 0
YKK AP | 汎用片引き戸 2HH | 引戸 | 勝手口引戸 | アルミＳＧ | 3 | [10 empty] | 0 |  | 仕様 | 0.7 | 0.3 | 0.15 | - | - | - | 仕様
YKK AP | 汎用ドア ２ＨＤ 框ドアタイプ | ドア | 勝手口ドア | アルミＳＧ | 4 | [10 empty] | 0 |  | 仕様 | 0.7 | 0.3 | 0.15 | - | - | - | 仕様
YKK AP | 汎用ドア ２ＨＤ フラッシュドアタイプ ※採光無 | ドア | 勝手口ドア | ドア10：金属他枠・ハニカム扉 | － | [6 empty] | 0 | [5 empty] | 仕様 | - | - | - | 0.16 | - | - | 計算
YKK AP | プラマードH | 一重窓 | 引違い | 樹脂 | 5+G12+L5 |  |  |  |  | 0 | [7 empty] | 仕様 | 0.46 | 0.27 | 0.11 | 0.29 | 0.19 | 0.08 | 仕様 |  |  | 0 |  |  | 0
YKK AP | プラマードH | 一重窓 | 引違い | 樹脂 | 3+A16+L3 |  |  |  |  | 0 | [7 empty] | 仕様 | 0.46 | 0.27 | 0.11 | 0.29 | 0.19 | 0.08 | 仕様 |  |  | 0 |  |  | 0
YKK AP | プラマードH | 一重窓 | 引違い | 樹脂 | 5+A12+L5 | [5 empty] | 0 | [6 empty] | 仕様 | 0.46 | 0.27 | 0.11 | 0.29 | 0.19 | 0.08 | 仕様 |  |  | 0 |  |  | 0
YKK AP | プラマードH | 一重窓 | 引違い | 樹脂 | 6+A13+L3 | [5 empty] | 0 | [6 empty] | 仕様 | 0.46 | 0.27 | 0.11 | 0.29 | 0.19 | 0.08 | 仕様 |  |  | 0 |  | 0
YKK AP | プラマードH | 一重窓 | 引違い | 樹脂 | 5+A12+5 | [7 empty] | 0 |  |  |  |  | 仕様 | 0.57 | 0.27 | 0.12 | - | - | - | 仕様 |  |  | 0 |  |  | 0
YKK AP | プラマードH | 一重窓 | FIX | 樹脂 | 5+G12+L5 |  |  |  |  | 0 | [7 empty] | 仕様 | 0.46 | 0.27 | 0.11 | 0.29 | 0.19 | 0.08 | 仕様 |  |  | 0 |  |  | 0
YKK AP | プラマードH | 一重窓 | FIX | 樹脂 | 3+A16+L3 |  |  |  |  | 0 | [7 empty] | 仕様 | 0.46 | 0.27 | 0.11 | 0.29 | 0.19 | 0.08 | 仕様 |  |  | 0 |  | 0
YKK AP | プラマードH | 一重窓 | FIX | 樹脂 | 5+A12+L5 | [5 empty] | 0 | [6 empty] | 仕様 | 0.46 | 0.27 | 0.11 | 0.29 | 0.19 | 0.08 | 仕様 |  |  | 0 |  |  | 0
YKK AP | プラマードH | 一重窓 | FIX | 樹脂 | 5+A14+L3 |  |  |  |  | 0 | [7 empty] | 仕様 | 0.46 | 0.27 | 0.11 | 0.29 | 0.19 | 0.08 | 仕様 |  |  | 0 |  | 0
YKK AP | プラマードH | 一重窓 | FIX | 樹脂 | 5+A12+5 | [7 empty] | 0 |  |  |  |  | 仕様 | 0.57 | 0.27 | 0.12 | - | - | - | 仕様 |  |  | 0 |  |  | 0
YKK AP | プラマードH | 一重窓 | すべり出し | 樹脂 | 5+G12+L5 |  |  |  |  | 0 | [7 empty] | 仕様 | 0.46 | 0.27 | 0.11 | 0.29 | 0.19 | 0.08 | 仕様 |  |  | 0 |  |  | 0
YKK AP | プラマードH | 一重窓 | すべり出し | 樹脂 | 3+A16+L3 |  |  |  |  | 0 | [7 empty] | 仕様 | 0.46 | 0.27 | 0.11 | 0.29 | 0.19 | 0.08 | 仕様 |  |  | 0 |  | 0
YKK AP | プラマードH | 一重窓 | すべり出し | 樹脂 | 5+A12+L5 | [5 empty] | 0 | [6 empty] | 仕様 | 0.46 | 0.27 | 0.11 | 0.29 | 0.19 | 0.08 | 仕様 |  |  | 0 |  |  | 0
YKK AP | プラマードH | 一重窓 | すべり出し | 樹脂 | 5+A14+L3 |  |  |  |  | 0 | [7 empty] | 仕様 | 0.46 | 0.27 | 0.11 | 0.29 | 0.19 | 0.08 | 仕様 |  |  | 0 |  | 0
YKK AP | プラマードH | 一重窓 | すべり出し | 樹脂 | 5+A12+5 | [7 empty] | 0 |  |  |  |  | 仕様 | 0.57 | 0.27 | 0.12 | - | - | - | 仕様 |  |  | 0 |  |  | 0
YKK AP | プラマードH | 一重窓 | たてすべり出し | 樹脂 | 5+G12+L5 |  |  |  |  | 0 | [7 empty] | 仕様 | 0.46 | 0.27 | 0.11 | 0.29 | 0.19 | 0.08 | 仕様 |  |  | 0 |  |  | 0
YKK AP | プラマードH | 一重窓 | たてすべり出し | 樹脂 | 3+A16+L3 |  |  |  |  | 0 | [7 empty] | 仕様 | 0.46 | 0.27 | 0.11 | 0.29 | 0.19 | 0.08 | 仕様 |  |  | 0 |  | 0
YKK AP | プラマードH | 一重窓 | たてすべり出し | 樹脂 | 5+A12+L5 | [5 empty] | 0 | [6 empty] | 仕様 | 0.46 | 0.27 | 0.11 | 0.29 | 0.19 | 0.08 | 仕様 |  |  | 0 |  |  | 0
YKK AP | プラマードH | 一重窓 | たてすべり出し | 樹脂 | 5+A14+L3 |  |  |  |  | 0 | [7 empty] | 仕様 | 0.46 | 0.27 | 0.11 | 0.29 | 0.19 | 0.08 | 仕様 |  |  | 0 |  | 0
YKK AP | プラマードH | 一重窓 | たてすべり出し | 樹脂 | 5+A12+5 | [7 empty] | 0 |  |  |  |  | 仕様 | 0.57 | 0.27 | 0.12 | - | - | - | 仕様 |  |  | 0 |  |  | 0
YKK AP | プラマードH 高所用換気窓（手動・電動） | 一重窓 | すべり出し | 樹脂 | 5+G12+L5 |  |  |  |  | 0 | [7 empty] | 仕様 | 0.46 | 0.27 | 0.11 | 0.29 | 0.19 | 0.08 | 仕様 |  |  | 0 |  |  | 0
YKK AP | プラマードH 高所用換気窓（手動・電動） | 一重窓 | すべり出し | 樹脂 | 3+A16+L3 |  |  |  |  | 0 | [7 empty] | 仕様 | 0.46 | 0.27 | 0.11 | 0.29 | 0.19 | 0.08 | 仕様 |  |  | 0 |  | 0
YKK AP | プラマードH 高所用換気窓（手動・電動） | 一重窓 | すべり出し | 樹脂 | 5+A12+L5 | [5 empty] | 0 | [6 empty] | 仕様 | 0.46 | 0.27 | 0.11 | 0.29 | 0.19 | 0.08 | 仕様 |  |  | 0 |  |  | 0
YKK AP | プラマードH 高所用換気窓（手動・電動） | 一重窓 | すべり出し | 樹脂 | 5+A14+L3 |  |  |  |  | 0 | [7 empty] | 仕様 | 0.46 | 0.27 | 0.11 | 0.29 | 0.19 | 0.08 | 仕様 |  |  | 0 |  | 0
YKK AP | プラマードH 高所用換気窓（手動・電動） | 一重窓 | すべり出し | 樹脂 | 5+A12+5 | [7 empty] | 0 |  |  |  |  | 仕様 | 0.57 | 0.27 | 0.12 | - | - | - | 仕様 |  |  | 0 |  |  | 0
YKK AP | プラマードH | 一重窓 | 開き窓 | 樹脂 | 5+G12+L5 |  |  |  |  | 0 | [7 empty] | 仕様 | 0.46 | 0.27 | 0.11 | 0.29 | 0.19 | 0.08 | 仕様 |  |  | 0 |  |  | 0
YKK AP | プラマードH | 一重窓 | 開き窓 | 樹脂 | 3+A16+L3 |  |  |  |  | 0 | [7 empty] | 仕様 | 0.46 | 0.27 | 0.11 | 0.29 | 0.19 | 0.08 | 仕様 |  |  | 0 |  | 0
YKK AP | プラマードH | 一重窓 | 開き窓 | 樹脂 | 5+A12+L5 | [5 empty] | 0 | [6 empty] | 仕様 | 0.46 | 0.27 | 0.11 | 0.29 | 0.19 | 0.08 | 仕様 |  |  | 0 |  |  | 0
YKK AP | プラマードH | 一重窓 | 開き窓 | 樹脂 | 5+A14+L3 |  |  |  |  | 0 | [7 empty] | 仕様 | 0.46 | 0.27 | 0.11 | 0.29 | 0.19 | 0.08 | 仕様 |  |  | 0 |  | 0
YKK AP | プラマードH | 一重窓 | 開き窓 | 樹脂 | 5+A12+5 | [7 empty] | 0 |  |  |  |  | 仕様 | 0.57 | 0.27 | 0.12 | - | - | - | 仕様 |  |  | 0 |  |  | 0
YKK AP | プラマードH | 一重窓 | 外倒し | 樹脂 | 5+G12+L5 |  |  |  |  | 0 | [7 empty] | 仕様 | 0.46 | 0.27 | 0.11 | 0.29 | 0.19 | 0.08 | 仕様 |  |  | 0 |  |  | 0
YKK AP | プラマードH | 一重窓 | 外倒し | 樹脂 | 3+A16+L3 |  |  |  |  | 0 | [7 empty] | 仕様 | 0.46 | 0.27 | 0.11 | 0.29 | 0.19 | 0.08 | 仕様 |  |  | 0 |  | 0
YKK AP | プラマードH | 一重窓 | 外倒し | 樹脂 | 5+A12+L5 | [5 empty] | 0 | [6 empty] | 仕様 | 0.46 | 0.27 | 0.11 | 0.29 | 0.19 | 0.08 | 仕様 |  |  | 0 |  |  | 0
YKK AP | プラマードH | 一重窓 | 外倒し | 樹脂 | 5+A14+L3 |  |  |  |  | 0 | [7 empty] | 仕様 | 0.46 | 0.27 | 0.11 | 0.29 | 0.19 | 0.08 | 仕様 |  |  | 0 |  | 0
YKK AP | プラマードH | 一重窓 | 外倒し | 樹脂 | 5+A12+5 | [7 empty] | 0 |  |  |  |  | 仕様 | 0.57 | 0.27 | 0.12 | - | - | - | 仕様 |  |  | 0 |  |  | 0
YKK AP | プラマードH セカンドドア | ドア | 勝手口ドア | 樹脂 | 5+G12+L5 |  |  |  |  | 0 | [7 empty] | 仕様 | 0.46 | 0.27 | 0.11 | 0.29 | 0.19 | 0.08 | 仕様 |  |  | 0 |  |  | 0
YKK AP | プラマードH セカンドドア | ドア | 勝手口ドア | 樹脂 | 3+A16+L3 |  |  |  |  | 0 | [7 empty] | 仕様 | 0.46 | 0.27 | 0.11 | 0.29 | 0.19 | 0.08 | 仕様 |  |  | 0 |  | 0
YKK AP | プラマードH セカンドドア | ドア | 勝手口ドア | 樹脂 | 5+A12+L5 | [5 empty] | 0 | [6 empty] | 仕様 | 0.46 | 0.27 | 0.11 | 0.29 | 0.19 | 0.08 | 仕様 |  |  | 0 |  |  | 0
YKK AP | プラマードH セカンドドア | ドア | 勝手口ドア | 樹脂 | 5+A14+L3 |  |  |  |  | 0 | [7 empty] | 仕様 | 0.46 | 0.27 | 0.11 | 0.29 | 0.19 | 0.08 | 仕様 |  |  | 0 |  | 0
YKK AP | プラマードH セカンドドア | ドア | 勝手口ドア | 樹脂 | 5+A12+5 | [7 empty] | 0 |  |  |  |  | 仕様 | 0.57 | 0.27 | 0.12 | - | - | - | 仕様 |  |  | 0 |  |  | 0
YKK AP | プラマードH 片開きドア | ドア | 勝手口ドア | 樹脂 | 5+G12+L5 |  |  |  |  | 0 | [7 empty] | 仕様 | 0.46 | 0.27 | 0.11 | 0.29 | 0.19 | 0.08 | 仕様 |  |  | 0 |  |  | 0
YKK AP | プラマードH 片開きドア | ドア | 勝手口ドア | 樹脂 | 3+A16+L3 |  |  |  |  | 0 | [7 empty] | 仕様 | 0.46 | 0.27 | 0.11 | 0.29 | 0.19 | 0.08 | 仕様 |  |  | 0 |  | 0
YKK AP | プラマードH 片開きドア | ドア | 勝手口ドア | 樹脂 | 5+A12+L5 | [5 empty] | 0 | [6 empty] | 仕様 | 0.46 | 0.27 | 0.11 | 0.29 | 0.19 | 0.08 | 仕様 |  |  | 0 |  |  | 0
YKK AP | プラマードH 片開きドア | ドア | 勝手口ドア | 樹脂 | 5+A14+L3 |  |  |  |  | 0 | [7 empty] | 仕様 | 0.46 | 0.27 | 0.11 | 0.29 | 0.19 | 0.08 | 仕様 |  |  | 0 |  | 0
YKK AP | プラマードH 片開きドア | ドア | 勝手口ドア | 樹脂 | 5+A12+5 | [7 empty] | 0 |  |  |  |  | 仕様 | 0.57 | 0.27 | 0.12 | - | - | - | 仕様 |  |  | 0 |  |  | 0
YKK AP | プラマードH | ドア | テラスドア | 樹脂 | 5+G12+L5 |  |  |  |  | 0 | [7 empty] | 仕様 | 0.46 | 0.27 | 0.11 | 0.29 | 0.19 | 0.08 | 仕様 |  |  | 0 |  |  | 0
YKK AP | プラマードH | ドア | テラスドア | 樹脂 | 3+A16+L3 |  |  |  |  | 0 | [7 empty] | 仕様 | 0.46 | 0.27 | 0.11 | 0.29 | 0.19 | 0.08 | 仕様 |  |  | 0 |  | 0
YKK AP | プラマードH | ドア | テラスドア | 樹脂 | 5+A12+L5 | [5 empty] | 0 | [6 empty] | 仕様 | 0.46 | 0.27 | 0.11 | 0.29 | 0.19 | 0.08 | 仕様 |  |  | 0 |  |  | 0
YKK AP | プラマードH | ドア | テラスドア | 樹脂 | 5+A14+L3 |  |  |  |  | 0 | [7 empty] | 仕様 | 0.46 | 0.27 | 0.11 | 0.29 | 0.19 | 0.08 | 仕様 |  |  | 0 |  | 0
YKK AP | プラマードH | ドア | テラスドア | 樹脂 | 5+A12+5 | [7 empty] | 0 |  |  |  |  | 仕様 | 0.57 | 0.27 | 0.12 | - | - | - | 仕様 |  |  | 0 |  |  | 0
YKK AP | フレミングJ | 一重窓 | 引違い | アルミＰＧ | 4+A9+3 | [8 empty] | 0 |  |  |  | 仕様 | 0.63 | 0.3 | 0.14 | - | - | - | 仕様 |  |  | 0 |  |  | 0
YKK AP | フレミングJ | 一重窓 | 引違い | アルミＰＧ | 3+A10+L3 | [7 empty] | 0 |  |  |  |  | 仕様 | 0.51 | 0.3 | 0.12 | 0.32 | 0.21 | 0.09 | 仕様 |  |  | 0 |  |  | 0
YKK AP | フレミングJ | 一重窓 | 引違い | アルミＰＧ | 3+A10+3 | [8 empty] | 0 |  |  |  | 仕様 | 0.63 | 0.3 | 0.14 | - | - | - | 仕様 |  |  | 0 |  |  | 0
YKK AP | フレミングJ | 一重窓 | 引違い | アルミＰＧ | 3+G10+L3 | [6 empty] | 0 | [5 empty] | 仕様 | 0.51 | 0.3 | 0.12 | 0.32 | 0.21 | 0.09 | 仕様 |  |  | 0 |  |  | 0
YKK AP | フレミングJ | ― | 引違い | ― | 防犯複層ガラス | [26 empty] | 0
YKK AP | フレミングJ 面格子付引違い窓 | 一重窓 | 引違い | アルミＰＧ | 4+A9+3 | [8 empty] | 0 |  |  |  | 仕様 | 0.63 | 0.3 | 0.14 | - | - | - | 仕様 |  |  | 0 |  |  | 0
YKK AP | フレミングJ 面格子付引違い窓 | 一重窓 | 引違い | アルミＰＧ | 3+A10+L3 | [7 empty] | 0 |  |  |  |  | 仕様 | 0.51 | 0.3 | 0.12 | 0.32 | 0.21 | 0.09 | 仕様 |  |  | 0 |  |  | 0
YKK AP | フレミングJ 面格子付引違い窓 | 一重窓 | 引違い | アルミＰＧ | 3+A10+3 | [8 empty] | 0 |  |  |  | 仕様 | 0.63 | 0.3 | 0.14 | - | - | - | 仕様 |  |  | 0 |  |  | 0
YKK AP | フレミングJ 面格子付引違い窓 | 一重窓 | 引違い | アルミＰＧ | 3+G10+L3 | [6 empty] | 0 | [5 empty] | 仕様 | 0.51 | 0.3 | 0.12 | 0.32 | 0.21 | 0.09 | 仕様 |  |  | 0 |  |  | 0
YKK AP | フレミングJ 面格子付引違い窓 | ― | 引違い | ― | 防犯複層ガラス | [26 empty] | 0
YKK AP | フレミングJ 雨戸付引違い窓 | 一重窓 | 引違い | アルミＰＧ | 4+A9+3 | [8 empty] | 0 |  |  |  | 仕様 | 0.63 | 0.3 | 0.14 | - | - | - | 仕様 |  |  | 0 |  |  | 0
YKK AP | フレミングJ 雨戸付引違い窓 | 一重窓 | 引違い | アルミＰＧ | 3+A10+L3 | [7 empty] | 0 |  |  |  |  | 仕様 | 0.51 | 0.3 | 0.12 | 0.32 | 0.21 | 0.09 | 仕様 |  |  | 0 |  |  | 0
YKK AP | フレミングJ 雨戸付引違い窓 | 一重窓 | 引違い | アルミＰＧ | 3+A10+3 | [8 empty] | 0 |  |  |  | 仕様 | 0.63 | 0.3 | 0.14 | - | - | - | 仕様 |  |  | 0 |  |  | 0
YKK AP | フレミングJ 雨戸付引違い窓 | 一重窓 | 引違い | アルミＰＧ | 3+G10+L3 | [6 empty] | 0 | [5 empty] | 仕様 | 0.51 | 0.3 | 0.12 | 0.32 | 0.21 | 0.09 | 仕様 |  |  | 0 |  |  | 0
YKK AP | フレミングJ 雨戸付引違い窓 | ― | 引違い | ― | 防犯複層ガラス | [26 empty] | 0
YKK AP | フレミングJ シャッター付引違い窓 スチールタイプ/スリットタイプ | 一重窓 | 引違い | アルミＰＧ | 4+A9+3 | [8 empty] | 0 |  |  |  | 仕様 | 0.63 | 0.3 | 0.14 | - | - | - | 仕様 |  |  | 0 |  |  | 0
YKK AP | フレミングJ シャッター付引違い窓 スチールタイプ/スリットタイプ | 一重窓 | 引違い | アルミＰＧ | 3+A10+L3 | [7 empty] | 0 |  |  |  |  | 仕様 | 0.51 | 0.3 | 0.12 | 0.32 | 0.21 | 0.09 | 仕様 |  |  | 0 |  |  | 0
YKK AP | フレミングJ シャッター付引違い窓 スチールタイプ/スリットタイプ | 一重窓 | 引違い | アルミＰＧ | 3+A10+3 | [8 empty] | 0 |  |  |  | 仕様 | 0.63 | 0.3 | 0.14 | - | - | - | 仕様 |  |  | 0 |  |  | 0
YKK AP | フレミングJ シャッター付引違い窓 スチールタイプ/スリットタイプ | 一重窓 | 引違い | アルミＰＧ | 3+G10+L3 | [6 empty] | 0 | [5 empty] | 仕様 | 0.51 | 0.3 | 0.12 | 0.32 | 0.21 | 0.09 | 仕様 |  |  | 0 |  |  | 0
YKK AP | フレミングJ シャッター付引違い窓 スチールタイプ/スリットタイプ | ― | 引違い | ― | 防犯複層ガラス | [26 empty] | 0
YKK AP | フレミングJ | 一重窓 | たてすべり出し | アルミＰＧ | 3+A16+L3 | [6 empty] | 0 | [5 empty] | 仕様 | 0.51 | 0.3 | 0.12 | 0.32 | 0.21 | 0.09 | 仕様 |  |  | 0 |  | 0
YKK AP | フレミングJ | 一重窓 | たてすべり出し | アルミＰＧ | 3+A16+3 | [8 empty] | 0 |  |  |  | 仕様 | 0.63 | 0.3 | 0.14 | - | - | - | 仕様 |  |  | 0 |  | 0
YKK AP | フレミングJ | 一重窓 | すべり出し | アルミＰＧ | 3+A16+L3 | [6 empty] | 0 | [5 empty] | 仕様 | 0.51 | 0.3 | 0.12 | 0.32 | 0.21 | 0.09 | 仕様 |  |  | 0 |  | 0
YKK AP | フレミングJ | 一重窓 | すべり出し | アルミＰＧ | 3+A16+3 | [8 empty] | 0 |  |  |  | 仕様 | 0.63 | 0.3 | 0.14 | - | - | - | 仕様 |  |  | 0 |  | 0
YKK AP | フレミングJ | 一重窓 | FIX | アルミＰＧ | 3+A16+L3 | [6 empty] | 0 | [5 empty] | 仕様 | 0.51 | 0.3 | 0.12 | 0.32 | 0.21 | 0.09 | 仕様 |  |  | 0 |  |  | 0
YKK AP | フレミングJ | 一重窓 | FIX | アルミＰＧ | 3+A16+3 | [8 empty] | 0 |  |  |  | 仕様 | 0.63 | 0.3 | 0.14 | - | - | - | 仕様 |  |  | 0 |  |  | 0
YKK AP | フレミングJ | 一重窓 | 上げ下げ | アルミＰＧ | 3+A16+L3 | [6 empty] | 0 | [5 empty] | 仕様 | 0.51 | 0.3 | 0.12 | 0.32 | 0.21 | 0.09 | 仕様 |  |  | 0 |  | 0
YKK AP | フレミングJ | 一重窓 | 上げ下げ | アルミＰＧ | 3+A16+3 | [8 empty] | 0 |  |  |  | 仕様 | 0.63 | 0.3 | 0.14 | - | - | - | 仕様 |  |  | 0 |  | 0
YKK AP | フレミングJ 内倒し窓 （880＜W） | 一重窓 | 内倒し | アルミＰＧ | 3+A16+L3 | [6 empty] | 0 | [5 empty] | 仕様 | 0.51 | 0.3 | 0.12 | 0.32 | 0.21 | 0.09 | 仕様 |  |  | 0 |  |  | 0
YKK AP | フレミングJ 内倒し窓 （880＜W） | 一重窓 | 内倒し | アルミＰＧ | 3+A16+3 | [8 empty] | 0 |  |  |  | 仕様 | 0.63 | 0.3 | 0.14 | - | - | - | 仕様 |  |  | 0 |  |  | 0
YKK AP | フレミングJ 内倒し窓 （880＜W） | 一重窓 | 内倒し | アルミＰＧ | 3+A15+4 | [8 empty] | 0 |  |  |  | 仕様 | 0.63 | 0.3 | 0.14 | - | - | - | 仕様 |  |  | 0 |  | 0
YKK AP | フレミングJ 内倒し窓 （W≦880） | 一重窓 | 内倒し | アルミＰＧ | 3+A16+L3 | [6 empty] | 0 | [5 empty] | 仕様 | 0.51 | 0.3 | 0.12 | 0.32 | 0.21 | 0.09 | 仕様 |  |  | 0 |  | 0
YKK AP | フレミングJ 内倒し窓 （W≦880） | 一重窓 | 内倒し | アルミＰＧ | 3+A16+3 | [8 empty] | 0 |  |  |  | 仕様 | 0.63 | 0.3 | 0.14 | - | - | - | 仕様 |  |  | 0 |  | 0
YKK AP | フレミングJ | 一重窓 | 外倒し | アルミＰＧ | 3+A16+L3 | [6 empty] | 0 | [5 empty] | 仕様 | 0.51 | 0.3 | 0.12 | 0.32 | 0.21 | 0.09 | 仕様 |  |  | 0 |  | 0
YKK AP | フレミングJ | 一重窓 | 外倒し | アルミＰＧ | 3+A16+3 | [8 empty] | 0 |  |  |  | 仕様 | 0.63 | 0.3 | 0.14 | - | - | - | 仕様 |  |  | 0 |  | 0
YKK AP | フレミングJ 高所用すべり出し窓 | 一重窓 | すべり出し | アルミＰＧ | 3+A16+L3 | [6 empty] | 0 | [5 empty] | 仕様 | 0.51 | 0.3 | 0.12 | 0.32 | 0.21 | 0.09 | 仕様 |  |  | 0 |  | 0
YKK AP | フレミングJ 高所用すべり出し窓 | 一重窓 | すべり出し | アルミＰＧ | 3+A16+3 | [8 empty] | 0 |  |  |  | 仕様 | 0.63 | 0.3 | 0.14 | - | - | - | 仕様 |  |  | 0 |  | 0
YKK AP | フレミングJ 通風ドア | ドア | 勝手口ドア | アルミＰＧ | 3+A15+4 | [8 empty] | 0 |  |  |  | 仕様 | 0.63 | 0.3 | 0.14 | - | - | - | 仕様 |  |  |  | 0 |  | 0
YKK AP | 単板ガラス商品 | 一重窓 | 引違い | アルミＳＧ | 3 | [10 empty] | 0 |  | 仕様 | 0.7 | 0.3 | 0.15 | - | - | - | 仕様 |  |  | 0
YKK AP | 単板ガラス商品 | 一重窓 | 引違い | アルミＳＧ | 5 | [10 empty] | 0 |  | 仕様 | 0.7 | 0.3 | 0.15 | - | - | - | 仕様 |  |  | 0 |  |  | 0
YKK AP | 単板ガラス商品 | ― | 引違い | ― | 防犯ガラス | [26 empty] | 0
YKK AP | 単板ガラス商品 面格子付引違い窓 | 一重窓 | 引違い | アルミＳＧ | 3 | [10 empty] | 0 |  | 仕様 | 0.7 | 0.3 | 0.15 | - | - | - | 仕様 |  |  | 0
YKK AP | 単板ガラス商品 面格子付引違い窓 | 一重窓 | 引違い | アルミＳＧ | 5 | [10 empty] | 0 |  | 仕様 | 0.7 | 0.3 | 0.15 | - | - | - | 仕様 |  |  | 0 |  |  | 0
YKK AP | 単板ガラス商品 面格子付引違い窓 | ― | 引違い | ― | 防犯ガラス | [26 empty] | 0
YKK AP | 単板ガラス商品 | 一重窓 | たてすべり出し | アルミＳＧ | 3 | [10 empty] | 0 |  | 仕様 | 0.7 | 0.3 | 0.15 | - | - | - | 仕様 |  |  | 0
YKK AP | 単板ガラス商品 | 一重窓 | たてすべり出し | アルミＳＧ | 5 | [10 empty] | 0 |  | 仕様 | 0.7 | 0.3 | 0.15 | - | - | - | 仕様 |  |  | 0 |  | 0
YKK AP | 単板ガラス商品 | 一重窓 | すべり出し | アルミＳＧ | 3 | [10 empty] | 0 |  | 仕様 | 0.7 | 0.3 | 0.15 | - | - | - | 仕様 |  |  | 0
YKK AP | 単板ガラス商品 | 一重窓 | すべり出し | アルミＳＧ | 5 | [10 empty] | 0 |  | 仕様 | 0.7 | 0.3 | 0.15 | - | - | - | 仕様 |  |  | 0 |  | 0
YKK AP | 単板ガラス商品 | 一重窓 | FIX | アルミＳＧ | 3 | [10 empty] | 0 |  | 仕様 | 0.7 | 0.3 | 0.15 | - | - | - | 仕様 |  |  | 0
YKK AP | 単板ガラス商品 | 一重窓 | FIX | アルミＳＧ | 5 | [10 empty] | 0 |  | 仕様 | 0.7 | 0.3 | 0.15 | - | - | - | 仕様 |  |  | 0 |  |  | 0
YKK AP | 単板ガラス商品 | 一重窓 | 外倒し | アルミＳＧ | 3 | [10 empty] | 0 |  | 仕様 | 0.7 | 0.3 | 0.15 | - | - | - | 仕様 |  |  | 0
YKK AP | 単板ガラス商品 | 一重窓 | 外倒し | アルミＳＧ | 5 | [10 empty] | 0 |  | 仕様 | 0.7 | 0.3 | 0.15 | - | - | - | 仕様 |  |  | 0 |  | 0
YKK AP | 玄関ドア プロント | ― | 玄関ドア | ― | 6.5 （侵入可能寸法未満） | [26 empty] | 0
YKK AP | 玄関ドア プロント 顔認証キー仕様含む※採光付 | ドア | 玄関ドア | ドア11：金属他枠・金属他扉 | 合わせガラス（3+3） | [10 empty] | 0 |  | 仕様 | - | - | - | 0.22 | - | - | 計算 |  |  |  | 0
YKK AP | 玄関ドア プロント 顔認証キー仕様含む※大採光付 | ドア | 玄関ドア | ドア11：金属他枠・金属他扉 | 合わせガラス（3+3） | [10 empty] | 0 |  | 仕様 | 0.7 | 0.3 | 0.15 | - | - | - | 仕様 |  |  |  | 0
YKK AP | 玄関ドア プロント 顔認証キー仕様含む※採光無 | ドア | 玄関ドア | ドア11：金属他枠・金属他扉 | - | [10 empty] | 0 |  | 仕様 | - | - | - | 0.22 | - | - | 計算 |  |  |  | 0
YKK AP | 断熱スライディングドア コンコード S30 防火ドア | 引戸 | 玄関引戸 | ― | － | [11 empty] | 2.24 | 試験 | - | - | - | 0.08 | - | - | 計算 | 0 | EB-2869 | 0 |  |  | 0
YKK AP | 断熱スライディングドア コンコード S30 防火ドア | 引戸 | 玄関引戸 | ― | L3+A12+6.8 | [11 empty] | 3.18 | 試験 | - | - | - | 0.11 | - | - | 計算 | 0 | EB-2870 | 0 |  |  | 0
YKK AP | 防火窓Gシリーズ | 一重窓 | 引違い | アルミＰＧ | 5+A14+L3 | [6 empty] | 0 | [5 empty] | 仕様 | 0.51 | 0.3 | 0.12 | 0.32 | 0.21 | 0.09 | 仕様 | 0 | EB-2676 | 0 |  | 0
YKK AP | 防火窓Gシリーズ | 一重窓 | 引違い | アルミＰＧ | 6+A12+L4 | [7 empty] | 0 |  |  |  |  | 仕様 | 0.51 | 0.3 | 0.12 | 0.32 | 0.21 | 0.09 | 仕様 | 0 | EB-2713 | 0 |  | 0
YKK AP | 防火窓Gシリーズ | 一重窓 | 引違い | アルミＰＧ | 6+G12+L4 | [6 empty] | 0 | [5 empty] | 仕様 | 0.51 | 0.3 | 0.12 | 0.32 | 0.21 | 0.09 | 仕様 | 0 | EB-2713 | 0 |  | 0
YKK AP | 防火窓Gシリーズ | 一重窓 | 引違い | アルミＰＧ | 6.8+A11+L4 | [7 empty] | 0 |  |  |  |  | 仕様 | 0.51 | 0.3 | 0.12 | 0.32 | 0.21 | 0.09 | 仕様 | 0 | EB-2715 | 0 |  | 0
YKK AP | 防火窓Gシリーズ | 一重窓 | 引違い | アルミＰＧ | 6.8+G11+L4 | [6 empty] | 0 | [5 empty] | 仕様 | 0.51 | 0.3 | 0.12 | 0.32 | 0.21 | 0.09 | 仕様 | 0 | EB-2715 | 0 |  | 0
YKK AP | 防火窓Gシリーズ | 一重窓 | 引違い | アルミＰＧ | 6.8+A12+L3 | [7 empty] | 0 |  |  |  |  | 仕様 | 0.51 | 0.3 | 0.12 | 0.32 | 0.21 | 0.09 | 仕様 | 0 | EB-2675 | 0 |  | 0
YKK AP | 防火窓Gシリーズ | 一重窓 | 引違い | アルミＰＧ | 6.8+G12+L3 | [6 empty] | 0 | [5 empty] | 仕様 | 0.51 | 0.3 | 0.12 | 0.32 | 0.21 | 0.09 | 仕様 | 0 | EB-2675 | 0 |  | 0
YKK AP | 防火窓Gシリーズ | 一重窓 | たてすべり出し | アルミＰＧ | 5+A14+L3 | [6 empty] | 0 | [5 empty] | 仕様 | 0.51 | 0.3 | 0.12 | 0.32 | 0.21 | 0.09 | 仕様 | 0 | EB-1893 | 0 |  | 0
YKK AP | 防火窓Gシリーズ | 一重窓 | たてすべり出し | アルミＰＧ | 6.8+G12+L3 | [6 empty] | 0 | [5 empty] | 仕様 | 0.51 | 0.3 | 0.12 | 0.32 | 0.21 | 0.09 | 仕様 | 0 | EB-1764 | 0 |  | 0
YKK AP | 防火窓Gシリーズ | 一重窓 | たてすべり出し | アルミＰＧ | 6.8+A12+L3 | [7 empty] | 0 |  |  |  |  | 仕様 | 0.51 | 0.3 | 0.12 | 0.32 | 0.21 | 0.09 | 仕様 | 0 | EB-1764 | 0 |  | 0
YKK AP | 防火窓Gシリーズ | 一重窓 | すべり出し | アルミＰＧ | 5+A14+L3 | [6 empty] | 0 | [5 empty] | 仕様 | 0.51 | 0.3 | 0.12 | 0.32 | 0.21 | 0.09 | 仕様 | 0 | EB-1912 | 0 |  | 0
YKK AP | 防火窓Gシリーズ | 一重窓 | すべり出し | アルミＰＧ | 6.8+G12+L3 | [6 empty] | 0 | [5 empty] | 仕様 | 0.51 | 0.3 | 0.12 | 0.32 | 0.21 | 0.09 | 仕様 | 0 | EB-1765 | 0 |  | 0
YKK AP | 防火窓Gシリーズ | 一重窓 | すべり出し | アルミＰＧ | 6.8+A12+L3 | [7 empty] | 0 |  |  |  |  | 仕様 | 0.51 | 0.3 | 0.12 | 0.32 | 0.21 | 0.09 | 仕様 | 0 | EB-1765 | 0 |  | 0
YKK AP | 防火窓Gシリーズ FIX窓 （W≦780） | 一重窓 | FIX | アルミＰＧ | 5+A14+L3 | [6 empty] | 0 | [5 empty] | 仕様 | 0.51 | 0.3 | 0.12 | 0.32 | 0.21 | 0.09 | 仕様 | 0 | EB-1869 | 0 |  | 0
YKK AP | 防火窓Gシリーズ FIX窓 （780＜W≦870） | 一重窓 | FIX | アルミＰＧ | 5+A14+L3 | [6 empty] | 0 | [5 empty] | 仕様 | 0.51 | 0.3 | 0.12 | 0.32 | 0.21 | 0.09 | 仕様 | 0 | EB-2525 | 0 |  | 0
YKK AP | 防火窓Gシリーズ FIX窓 （870＜W） | 一重窓 | FIX | アルミＰＧ | 5+A14+L3 | [6 empty] | 0 | [5 empty] | 仕様 | 0.51 | 0.3 | 0.12 | 0.32 | 0.21 | 0.09 | 仕様 | 0 | EB-2618 | 0 |  | 0
YKK AP | 防火窓Gシリーズ | 一重窓 | FIX | アルミＰＧ | 6.8+G12+L3 | [6 empty] | 0 | [5 empty] | 仕様 | 0.51 | 0.3 | 0.12 | 0.32 | 0.21 | 0.09 | 仕様 | 0 | EB-1766 | 0 |  | 0
YKK AP | 防火窓Gシリーズ | 一重窓 | FIX | アルミＰＧ | 6.8+A12+L3 | [7 empty] | 0 |  |  |  |  | 仕様 | 0.51 | 0.3 | 0.12 | 0.32 | 0.21 | 0.09 | 仕様 | 0 | EB-1766 | 0 |  | 0
YKK AP | 防火窓Gシリーズ | 一重窓 | 上げ下げ | アルミＰＧ | 5+G12+L5 | [6 empty] | 0 | [5 empty] | 仕様 | 0.51 | 0.3 | 0.12 | 0.32 | 0.21 | 0.09 | 仕様 | 0 | EB-2339 | 0 |  | 0
YKK AP | 防火窓Gシリーズ | 一重窓 | 上げ下げ | アルミＰＧ | 5+A12+L5 | [7 empty] | 0 |  |  |  |  | 仕様 | 0.51 | 0.3 | 0.12 | 0.32 | 0.21 | 0.09 | 仕様 | 0 | EB-2339 | 0 |  | 0
YKK AP | 防火窓Gシリーズ | 一重窓 | 上げ下げ | アルミＰＧ | 6.8+G12+L3 | [6 empty] | 0 | [5 empty] | 仕様 | 0.51 | 0.3 | 0.12 | 0.32 | 0.21 | 0.09 | 仕様 | 0 | EB-2330(1) | 0 |  | 0
YKK AP | 防火窓Gシリーズ | 一重窓 | 上げ下げ | アルミＰＧ | 6.8+A12+L3 | [7 empty] | 0 |  |  |  |  | 仕様 | 0.51 | 0.3 | 0.12 | 0.32 | 0.21 | 0.09 | 仕様 | 0 | EB-2330(1) | 0 |  | 0
YKK AP | 防火窓Gシリーズ 上げ下げ窓 （面格子付） | 一重窓 | 上げ下げ | アルミＰＧ | 6.8+G12+L3 | [6 empty] | 0 | [5 empty] | 仕様 | 0.51 | 0.3 | 0.12 | 0.32 | 0.21 | 0.09 | 仕様 | 0 | EB-2330(2) | 0 |  | 0
YKK AP | 防火窓Gシリーズ 上げ下げ窓 （面格子付） | 一重窓 | 上げ下げ | アルミＰＧ | 6.8+A12+L3 | [7 empty] | 0 |  |  |  |  | 仕様 | 0.51 | 0.3 | 0.12 | 0.32 | 0.21 | 0.09 | 仕様 | 0 | EB-2330(2) | 0 |  | 0
YKK AP | 防火窓Gシリーズ | 一重窓 | 内倒し | アルミＰＧ | 6.8+G12+L3 | [6 empty] | 0 | [5 empty] | 仕様 | 0.51 | 0.3 | 0.12 | 0.32 | 0.21 | 0.09 | 仕様 | 0 | EB-1229-2 | 0 |  |  | 0
YKK AP | 防火窓Gシリーズ | 一重窓 | 内倒し | アルミＰＧ | 6.8+A12+L3 | [7 empty] | 0 |  |  |  |  | 仕様 | 0.51 | 0.3 | 0.12 | 0.32 | 0.21 | 0.09 | 仕様 | 0 | EB-1229-2 | 0 |  |  | 0
YKK AP | 防火窓Gシリーズ 内倒し窓 （面格子付） | 一重窓 | 内倒し | アルミＰＧ | 6.8+G12+L3 | [6 empty] | 0 | [5 empty] | 仕様 | 0.51 | 0.3 | 0.12 | 0.32 | 0.21 | 0.09 | 仕様 | 0 | EB-1350-1 | 0 |  |  | 0
YKK AP | 防火窓Gシリーズ 内倒し窓 （面格子付） | 一重窓 | 内倒し | アルミＰＧ | 6.8+A12+L3 | [7 empty] | 0 |  |  |  |  | 仕様 | 0.51 | 0.3 | 0.12 | 0.32 | 0.21 | 0.09 | 仕様 | 0 | EB-1350-1 | 0 |  |  | 0
YKK AP | 防火窓Gシリーズ 高所用すべり出し窓（780＜W） | 一重窓 | すべり出し | アルミＰＧ | 5+G12+L5 | [6 empty] | 0 | [5 empty] | 仕様 | 0.51 | 0.3 | 0.12 | 0.32 | 0.21 | 0.09 | 仕様 | 0 | EB-2614-1 | 0 |  | 0
YKK AP | 防火窓Gシリーズ 高所用すべり出し窓（780＜W） | 一重窓 | すべり出し | アルミＰＧ | 5+A12+L5 | [7 empty] | 0 |  |  |  |  | 仕様 | 0.51 | 0.3 | 0.12 | 0.32 | 0.21 | 0.09 | 仕様 | 0 | EB-2614-1 | 0 |  | 0
YKK AP | 防火窓Gシリーズ 高所用すべり出し窓（780＜W） | 一重窓 | すべり出し | アルミＰＧ | 6.8+G12+L3 | [6 empty] | 0 | [5 empty] | 仕様 | 0.51 | 0.3 | 0.12 | 0.32 | 0.21 | 0.09 | 仕様 | 0 | EB-1845-3 | 0 |  | 0
YKK AP | 防火窓Gシリーズ 高所用すべり出し窓（780＜W） | 一重窓 | すべり出し | アルミＰＧ | 6.8+A12+L3 | [7 empty] | 0 |  |  |  |  | 仕様 | 0.51 | 0.3 | 0.12 | 0.32 | 0.21 | 0.09 | 仕様 | 0 | EB-1845-3 | 0 |  | 0
YKK AP | 防火窓Gシリーズ 高所用すべり出し窓（W≦780） | 一重窓 | すべり出し | アルミＰＧ | 6.8+G12+L3 | [6 empty] | 0 | [5 empty] | 仕様 | 0.51 | 0.3 | 0.12 | 0.32 | 0.21 | 0.09 | 仕様 | 0 | EB-3174 | 0 |  |  | 0
YKK AP | 防火窓Gシリーズ 高所用すべり出し窓（W≦780） | 一重窓 | すべり出し | アルミＰＧ | 6.8+A12+L3 | [7 empty] | 0 |  |  |  |  | 仕様 | 0.51 | 0.3 | 0.12 | 0.32 | 0.21 | 0.09 | 仕様 | 0 | EB-3174 | 0 |  |  | 0
YKK AP | 防火窓Gシリーズ たてスリットすべり出し窓 （H≦1392） | 一重窓 | たてすべり出し | アルミＰＧ | 6.8+G12+L3 | [6 empty] | 0 | [5 empty] | 仕様 | 0.51 | 0.3 | 0.12 | 0.32 | 0.21 | 0.09 | 仕様 | 0 | EB-1566 | 0 |  |  | 0
YKK AP | 防火窓Gシリーズ たてスリットすべり出し窓 （H≦1392） | 一重窓 | たてすべり出し | アルミＰＧ | 6.8+A12+L3 | [7 empty] | 0 |  |  |  |  | 仕様 | 0.51 | 0.3 | 0.12 | 0.32 | 0.21 | 0.09 | 仕様 | 0 | EB-1566 | 0 |  |  | 0
YKK AP | 防火窓Gシリーズ たてスリットすべり出し窓 （1392＜H） | 一重窓 | たてすべり出し | アルミＰＧ | 6.8+G12+L3 | [6 empty] | 0 | [5 empty] | 仕様 | 0.51 | 0.3 | 0.12 | 0.32 | 0.21 | 0.09 | 仕様 | 0 | EB-1628 | 0 |  |  | 0
YKK AP | 防火窓Gシリーズ たてスリットすべり出し窓 （1392＜H） | 一重窓 | たてすべり出し | アルミＰＧ | 6.8+A12+L3 | [7 empty] | 0 |  |  |  |  | 仕様 | 0.51 | 0.3 | 0.12 | 0.32 | 0.21 | 0.09 | 仕様 | 0 | EB-1628 | 0 |  |  | 0
YKK AP | 防火窓Gシリーズ 横スリットすべり出し窓 | 一重窓 | すべり出し | アルミＰＧ | 6.8+G12+L3 | [6 empty] | 0 | [5 empty] | 仕様 | 0.51 | 0.3 | 0.12 | 0.32 | 0.21 | 0.09 | 仕様 | 0 | EB-1576 | 0 |  |  | 0
YKK AP | 防火窓Gシリーズ 横スリットすべり出し窓 | 一重窓 | すべり出し | アルミＰＧ | 6.8+A12+L3 | [7 empty] | 0 |  |  |  |  | 仕様 | 0.51 | 0.3 | 0.12 | 0.32 | 0.21 | 0.09 | 仕様 | 0 | EB-1576 | 0 |  |  | 0
YKK AP | 防火窓Gシリーズ たてスリットFIX窓 | 一重窓 | FIX | アルミＰＧ | 6.8+G12+L3 | [6 empty] | 0 | [5 empty] | 仕様 | 0.51 | 0.3 | 0.12 | 0.32 | 0.21 | 0.09 | 仕様 | 0 | EB-1601 | 0 |  |  | 0
YKK AP | 防火窓Gシリーズ たてスリットFIX窓 | 一重窓 | FIX | アルミＰＧ | 6.8+A12+L3 | [7 empty] | 0 |  |  |  |  | 仕様 | 0.51 | 0.3 | 0.12 | 0.32 | 0.21 | 0.09 | 仕様 | 0 | EB-1601 | 0 |  |  | 0
YKK AP | 防火窓Gシリーズ 横スリットFIX窓 | 一重窓 | FIX | アルミＰＧ | 6.8+G12+L3 | [6 empty] | 0 | [5 empty] | 仕様 | 0.51 | 0.3 | 0.12 | 0.32 | 0.21 | 0.09 | 仕様 | 0 | EB-1600 | 0 |  |  | 0
YKK AP | 防火窓Gシリーズ 横スリットFIX窓 | 一重窓 | FIX | アルミＰＧ | 6.8+A12+L3 | [7 empty] | 0 |  |  |  |  | 仕様 | 0.51 | 0.3 | 0.12 | 0.32 | 0.21 | 0.09 | 仕様 | 0 | EB-1600 | 0 |  |  | 0
YKK AP | 防火窓Gシリーズ（たてすべり出し窓＋FIX段窓） | 一重窓 | その他窓 | アルミＰＧ | 6.8+G12+L3 | [6 empty] | 0 | [5 empty] | 仕様 | 0.51 | 0.3 | 0.12 | 0.32 | 0.21 | 0.09 | 仕様 | 0 | EB-2508-1 | 0 |  | 0
YKK AP | 防火窓Gシリーズ（たてすべり出し窓＋FIX段窓） | 一重窓 | その他窓 | アルミＰＧ | 6.8+A12+L3 | [7 empty] | 0 |  |  |  |  | 仕様 | 0.51 | 0.3 | 0.12 | 0.32 | 0.21 | 0.09 | 仕様 | 0 | EB-2508-1 | 0 |  | 0
YKK AP | エピソードⅡ 防火窓 GNEO 通風ドア | ドア | 勝手口ドア | アルミ樹脂複合 | 6.8+A12+L3 | [6 empty] | 0 | [5 empty] | 仕様 | 0.51 | 0.3 | 0.12 | 0.32 | 0.21 | 0.09 | 仕様 | 0 | EB-3341 | 0 |  | 0
YKK AP | エピソードⅡ 防火窓 GNEO | 一重窓 | 引違い | アルミ樹脂複合 | 6.8+A12+L3 | [6 empty] | 0 | [5 empty] | 仕様 | 0.51 | 0.3 | 0.12 | 0.32 | 0.21 | 0.09 | 仕様 | 0 | EB-3343 | 0 |  | 0
YKK AP | エピソードⅡ 防火窓 GNEO | 一重窓 | 引違い | アルミ樹脂複合 | 6.8+A11+L4 | [6 empty] | 0 | [5 empty] | 仕様 | 0.51 | 0.3 | 0.12 | 0.32 | 0.21 | 0.09 | 仕様 | 0 | EB-3342 | 0 |  | 0
YKK AP | エピソードⅡ 防火窓 GNEO | 一重窓 | 引違い | アルミ樹脂複合 | 5+A14+L3 | [6 empty] | 0 | [5 empty] | 仕様 | 0.51 | 0.3 | 0.12 | 0.32 | 0.21 | 0.09 | 仕様 | 0 | EB-3354 | 0 |  | 0
YKK AP | エピソードⅡ 防火窓 GNEO | 一重窓 | 引違い | アルミ樹脂複合 | 5+G14+L3 | [5 empty] | 0 | [6 empty] | 仕様 | 0.51 | 0.3 | 0.12 | 0.32 | 0.21 | 0.09 | 仕様 | 0 | EB-3354 | 0 |  | 0
YKK AP | エピソードⅡ 防火窓 GNEO | 一重窓 | 引違い | アルミ樹脂複合 | 6+A12+L4 | [6 empty] | 0 | [5 empty] | 仕様 | 0.51 | 0.3 | 0.12 | 0.32 | 0.21 | 0.09 | 仕様 | 0 | EB-3352 | 0 |  | 0
YKK AP | エピソードⅡ 防火窓 GNEO 下枠フラット引違い窓 | 一重窓 | 引違い | アルミ樹脂複合 | 6.8+A11+L4 | [6 empty] | 0 | [5 empty] | 仕様 | 0.51 | 0.3 | 0.12 | 0.32 | 0.21 | 0.09 | 仕様 | 0 | EB-3197 | 0 |  | 0
YKK AP | エピソードⅡ 防火窓 GNEO 下枠フラット引違い窓 | 一重窓 | 引違い | アルミ樹脂複合 | 6+A12+L4 | [6 empty] | 0 | [5 empty] | 仕様 | 0.51 | 0.3 | 0.12 | 0.32 | 0.21 | 0.09 | 仕様 | 0 | EB-3196 | 0 |  | 0
YKK AP | エピソードⅡ 防火窓 GNEO たてすべり出し窓（カムラッチハンドル仕様） | 一重窓 | たてすべり出し | アルミ樹脂複合 | 5+G14+L3 | [5 empty] | 0 | [6 empty] | 仕様 | 0.51 | 0.3 | 0.12 | 0.32 | 0.21 | 0.09 | 仕様 | 0 | EB-2113-3 | 0 |  | 0
YKK AP | エピソードⅡ 防火窓 GNEO たてすべり出し窓（カムラッチハンドル仕様） | 一重窓 | たてすべり出し | アルミ樹脂複合 | 5+A14+L3 | [6 empty] | 0 | [5 empty] | 仕様 | 0.51 | 0.3 | 0.12 | 0.32 | 0.21 | 0.09 | 仕様 | 0 | EB-2113-3 | 0 |  | 0
YKK AP | エピソードⅡ 防火窓 GNEO たてすべり出し窓（カムラッチハンドル仕様） | 一重窓 | たてすべり出し | アルミ樹脂複合 | 6.8+A12+L3 | [6 empty] | 0 | [5 empty] | 仕様 | 0.51 | 0.3 | 0.12 | 0.32 | 0.21 | 0.09 | 仕様 | 0 | EB-2177-3 | 0 |  | 0
YKK AP | エピソードⅡ 防火窓 GNEO たてすべり出し窓（オペレーターハンドル仕様） | 一重窓 | たてすべり出し | アルミ樹脂複合 | 5+G14+L3 | [5 empty] | 0 | [6 empty] | 仕様 | 0.51 | 0.3 | 0.12 | 0.32 | 0.21 | 0.09 | 仕様 | 0 | EB-2175-1 | 0 |  | 0
YKK AP | エピソードⅡ 防火窓 GNEO たてすべり出し窓（オペレーターハンドル仕様） | 一重窓 | たてすべり出し | アルミ樹脂複合 | 5+A14+L3 | [6 empty] | 0 | [5 empty] | 仕様 | 0.51 | 0.3 | 0.12 | 0.32 | 0.21 | 0.09 | 仕様 | 0 | EB-2175-1 | 0 |  | 0
YKK AP | エピソードⅡ 防火窓 GNEO たてすべり出し窓（オペレーターハンドル仕様） | 一重窓 | たてすべり出し | アルミ樹脂複合 | 6.8+A12+L3 | [6 empty] | 0 | [5 empty] | 仕様 | 0.51 | 0.3 | 0.12 | 0.32 | 0.21 | 0.09 | 仕様 | 0 | EB-2176-1 | 0 |  | 0
YKK AP | エピソードⅡ 防火窓 GNEO たてすべり出し窓（オペレーターハンドル仕様） | 一重窓 | たてすべり出し | アルミ樹脂複合 | 6.8+A8+[L3・30mil・3] | [7 empty] | 0 |  |  |  |  | 仕様 | 0.51 | 0.3 | 0.12 | 0.32 | 0.21 | 0.09 | 仕様 | 0 | EB-3171 | 0 |  | 0
YKK AP | エピソードⅡ 防火窓 GNEO すべり出し窓（カムラッチハンドル仕様） | 一重窓 | すべり出し | アルミ樹脂複合 | 5+G14+L3 | [5 empty] | 0 | [6 empty] | 仕様 | 0.51 | 0.3 | 0.12 | 0.32 | 0.21 | 0.09 | 仕様 | 0 | EB-2194 | 0 |  | 0
YKK AP | エピソードⅡ 防火窓 GNEO すべり出し窓（カムラッチハンドル仕様） | 一重窓 | すべり出し | アルミ樹脂複合 | 5+A14+L3 | [6 empty] | 0 | [5 empty] | 仕様 | 0.51 | 0.3 | 0.12 | 0.32 | 0.21 | 0.09 | 仕様 | 0 | EB-2194 | 0 |  | 0
YKK AP | エピソードⅡ 防火窓 GNEO すべり出し窓（カムラッチハンドル仕様） | 一重窓 | すべり出し | アルミ樹脂複合 | 6.8+A12+L3 | [6 empty] | 0 | [5 empty] | 仕様 | 0.51 | 0.3 | 0.12 | 0.32 | 0.21 | 0.09 | 仕様 | 0 | EB-2197 | 0 |  | 0
YKK AP | エピソードⅡ 防火窓 GNEO すべり出し窓（オペレーターハンドル仕様） | 一重窓 | すべり出し | アルミ樹脂複合 | 5+G14+L3 | [5 empty] | 0 | [6 empty] | 仕様 | 0.51 | 0.3 | 0.12 | 0.32 | 0.21 | 0.09 | 仕様 | 0 | EB-2200 | 0 |  | 0
YKK AP | エピソードⅡ 防火窓 GNEO すべり出し窓（オペレーターハンドル仕様） | 一重窓 | すべり出し | アルミ樹脂複合 | 5+A14+L3 | [6 empty] | 0 | [5 empty] | 仕様 | 0.51 | 0.3 | 0.12 | 0.32 | 0.21 | 0.09 | 仕様 | 0 | EB-2200 | 0 |  | 0
YKK AP | エピソードⅡ 防火窓 GNEO すべり出し窓（オペレーターハンドル仕様） | 一重窓 | すべり出し | アルミ樹脂複合 | 6.8+A12+L3 | [6 empty] | 0 | [5 empty] | 仕様 | 0.51 | 0.3 | 0.12 | 0.32 | 0.21 | 0.09 | 仕様 | 0 | EB-2205 | 0 |  | 0
YKK AP | エピソードⅡ 防火窓 GNEO すべり出し窓（オペレーターハンドル仕様） | 一重窓 | すべり出し | アルミ樹脂複合 | 6.8+A8+[L3・30mil・3] | [7 empty] | 0 |  |  |  |  | 仕様 | 0.51 | 0.3 | 0.12 | 0.32 | 0.21 | 0.09 | 仕様 | 0 | EB-3364 | 0 |  | 0
YKK AP | エピソードⅡ 防火窓 GNEO FIX窓 （W≦870） | 一重窓 | FIX | アルミ樹脂複合 | 5+G14+L3 | [5 empty] | 0 | [6 empty] | 仕様 | 0.51 | 0.3 | 0.12 | 0.32 | 0.21 | 0.09 | 仕様 | 0 | EB-2252 | 0 |  | 0
YKK AP | エピソードⅡ 防火窓 GNEO FIX窓 （W≦870） | 一重窓 | FIX | アルミ樹脂複合 | 5+A14+L3 | [6 empty] | 0 | [5 empty] | 仕様 | 0.51 | 0.3 | 0.12 | 0.32 | 0.21 | 0.09 | 仕様 | 0 | EB-2252 | 0 |  | 0
YKK AP | エピソードⅡ 防火窓 GNEO FIX窓 （870＜W） | 一重窓 | FIX | アルミ樹脂複合 | 5+G14+L3 | [5 empty] | 0 | [6 empty] | 仕様 | 0.51 | 0.3 | 0.12 | 0.32 | 0.21 | 0.09 | 仕様 | 0 | EB-2629 | 0 |  | 0
YKK AP | エピソードⅡ 防火窓 GNEO FIX窓 （870＜W） | 一重窓 | FIX | アルミ樹脂複合 | 5+A14+L3 | [6 empty] | 0 | [5 empty] | 仕様 | 0.51 | 0.3 | 0.12 | 0.32 | 0.21 | 0.09 | 仕様 | 0 | EB-2629 | 0 |  | 0
YKK AP | エピソードⅡ 防火窓 GNEO FIX窓 （1400＜H） | 一重窓 | FIX | アルミ樹脂複合 | 5+A12+L5 | [6 empty] | 0 | [5 empty] | 仕様 | 0.51 | 0.3 | 0.12 | 0.32 | 0.21 | 0.09 | 仕様 | 0 | EB-2714 | 0 |  | 0
YKK AP | エピソードⅡ 防火窓 GNEO | 一重窓 | FIX | アルミ樹脂複合 | 6.8+A12+L3 | [6 empty] | 0 | [5 empty] | 仕様 | 0.51 | 0.3 | 0.12 | 0.32 | 0.21 | 0.09 | 仕様 | 0 | EB-2170 | 0 |  | 0
YKK AP | エピソードⅡ 防火窓 GNEO | 一重窓 | FIX | アルミ樹脂複合 | 6.8+A8+[L3・30mil・3] | [7 empty] | 0 |  |  |  |  | 仕様 | 0.51 | 0.3 | 0.12 | 0.32 | 0.21 | 0.09 | 仕様 | 0 | EB-3134 | 0 |  | 0
YKK AP | エピソードⅡ 防火窓 GNEO FIX窓 スリムフレーム（H≦570） | 一重窓 | FIX | アルミ樹脂複合 | 5+G14+L3 | [5 empty] | 0 | [6 empty] | 仕様 | 0.51 | 0.3 | 0.12 | 0.32 | 0.21 | 0.09 | 仕様 | 0 | EB-3424 | 0 |  | 0
YKK AP | エピソードⅡ 防火窓 GNEO FIX窓 スリムフレーム（H≦570） | 一重窓 | FIX | アルミ樹脂複合 | 5+A14+L3 | [6 empty] | 0 | [5 empty] | 仕様 | 0.51 | 0.3 | 0.12 | 0.32 | 0.21 | 0.09 | 仕様 | 0 | EB-3424 | 0 |  | 0
YKK AP | エピソードⅡ 防火窓 GNEO FIX窓 スリムフレーム（570＜H） | 一重窓 | FIX | アルミ樹脂複合 | 5+G14+L3 | [5 empty] | 0 | [6 empty] | 仕様 | 0.51 | 0.3 | 0.12 | 0.32 | 0.21 | 0.09 | 仕様 | 0 | EB-3422 | 0 |  | 0
YKK AP | エピソードⅡ 防火窓 GNEO FIX窓 スリムフレーム（570＜H） | 一重窓 | FIX | アルミ樹脂複合 | 5+A14+L3 | [6 empty] | 0 | [5 empty] | 仕様 | 0.51 | 0.3 | 0.12 | 0.32 | 0.21 | 0.09 | 仕様 | 0 | EB-3422 | 0 |  | 0
YKK AP | エピソードⅡ 防火窓 GNEO FIX窓 スリムフレーム（H≦570） | 一重窓 | FIX | アルミ樹脂複合 | 6.8+A12+L3 | [6 empty] | 0 | [5 empty] | 仕様 | 0.51 | 0.3 | 0.12 | 0.32 | 0.21 | 0.09 | 仕様 | 0 | EB-3425 | 0 |  | 0
YKK AP | エピソードⅡ 防火窓 GNEO FIX窓 スリムフレーム（570＜H） | 一重窓 | FIX | アルミ樹脂複合 | 6.8+A12+L3 | [6 empty] | 0 | [5 empty] | 仕様 | 0.51 | 0.3 | 0.12 | 0.32 | 0.21 | 0.09 | 仕様 | 0 | EB-3423 | 0 |  | 0
YKK AP | エピソードⅡ 防火窓 GNEO | 一重窓 | 上げ下げ | アルミ樹脂複合 | 5+A12+L5 | [6 empty] | 0 | [5 empty] | 仕様 | 0.51 | 0.3 | 0.12 | 0.32 | 0.21 | 0.09 | 仕様 | 0 | EB-2266 | 0 |  | 0
YKK AP | エピソードⅡ 防火窓 GNEO | 一重窓 | 上げ下げ | アルミ樹脂複合 | 6.8+A12+L3 | [6 empty] | 0 | [5 empty] | 仕様 | 0.51 | 0.3 | 0.12 | 0.32 | 0.21 | 0.09 | 仕様 | 0 | EB-2290(1) | 0 |  | 0
YKK AP | エピソードⅡ 防火窓 GNEO | 一重窓 | 上げ下げ | アルミ樹脂複合 | 6.8+A8+[L3・30mil・3] | [7 empty] | 0 |  |  |  |  | 仕様 | 0.51 | 0.3 | 0.12 | 0.32 | 0.21 | 0.09 | 仕様 | 0 | EB-3156 | 0 |  | 0
YKK AP | エピソードⅡ 防火窓 GNEO 上げ下げ窓 （面格子付） | 一重窓 | 上げ下げ | アルミ樹脂複合 | 6.8+A12+L3 | [6 empty] | 0 | [5 empty] | 仕様 | 0.51 | 0.3 | 0.12 | 0.32 | 0.21 | 0.09 | 仕様 | 0 | EB-2290(2) | 0 |  | 0
YKK AP | エピソードⅡ 防火窓 GNEO | 一重窓 | 内倒し | アルミ樹脂複合 | 6.8+A12+L3 | [6 empty] | 0 | [5 empty] | 仕様 | 0.51 | 0.3 | 0.12 | 0.32 | 0.21 | 0.09 | 仕様 | 0 | EB-1459 | 0 |  | 0
YKK AP | エピソードⅡ 防火窓 GNEO 内倒し窓 （面格子付） | 一重窓 | 内倒し | アルミ樹脂複合 | 6.8+A12+L3 | [6 empty] | 0 | [5 empty] | 仕様 | 0.51 | 0.3 | 0.12 | 0.32 | 0.21 | 0.09 | 仕様 | 0 | EB-1478 | 0 |  | 0
YKK AP | エピソードⅡ 防火窓 GNEO | 一重窓 | 外倒し | アルミ樹脂複合 | 6.8+A12+L3 | [6 empty] | 0 | [5 empty] | 仕様 | 0.51 | 0.3 | 0.12 | 0.32 | 0.21 | 0.09 | 仕様 | 0 | EB-1458-2 | 0 |  | 0
YKK AP | エピソードⅡ 防火窓 GNEO 高所用すべり出し窓（780＜W） | 一重窓 | すべり出し | アルミ樹脂複合 | 5+A12+L5 | [6 empty] | 0 | [5 empty] | 仕様 | 0.51 | 0.3 | 0.12 | 0.32 | 0.21 | 0.09 | 仕様 | 0 | EB-2613-1 | 0 |  | 0
YKK AP | エピソードⅡ 防火窓 GNEO 高所用すべり出し窓（780＜W） | 一重窓 | すべり出し | アルミ樹脂複合 | 6.8+A12+L3 | [6 empty] | 0 | [5 empty] | 仕様 | 0.51 | 0.3 | 0.12 | 0.32 | 0.21 | 0.09 | 仕様 | 0 | EB-2615-1 | 0 |  | 0
YKK AP | エピソードⅡ 防火窓 GNEO 高所用すべり出し窓（W≦780） | 一重窓 | すべり出し | アルミ樹脂複合 | 6.8+A12+L3 | [6 empty] | 0 | [5 empty] | 仕様 | 0.51 | 0.3 | 0.12 | 0.32 | 0.21 | 0.09 | 仕様 | 0 | EB-1848-3 | 0 |  | 0
YKK AP | エピソードⅡ 防火窓 GNEO たてスリットすべり出し窓 （H≦1400） | 一重窓 | たてすべり出し | アルミ樹脂複合 | 5+G14+L3 | [5 empty] | 0 | [6 empty] | 仕様 | 0.51 | 0.3 | 0.12 | 0.32 | 0.21 | 0.09 | 仕様 | 0 | EB-2113-3 | 0 |  | 0
YKK AP | エピソードⅡ 防火窓 GNEO たてスリットすべり出し窓 （H≦1400） | 一重窓 | たてすべり出し | アルミ樹脂複合 | 5+A14+L3 | [6 empty] | 0 | [5 empty] | 仕様 | 0.51 | 0.3 | 0.12 | 0.32 | 0.21 | 0.09 | 仕様 | 0 | EB-2113-3 | 0 |  | 0
YKK AP | エピソードⅡ 防火窓 GNEO たてスリットすべり出し窓 （1400＜H） | 一重窓 | たてすべり出し | アルミ樹脂複合 | 5+A12+L5 | [6 empty] | 0 | [5 empty] | 仕様 | 0.51 | 0.3 | 0.12 | 0.32 | 0.21 | 0.09 | 仕様 | 0 | EB-3107 | 0 |  | 0
YKK AP | エピソードⅡ 防火窓 GNEO たてスリットすべり出し窓 （H≦1400） | 一重窓 | たてすべり出し | アルミ樹脂複合 | 6.8+A12+L3 | [6 empty] | 0 | [5 empty] | 仕様 | 0.51 | 0.3 | 0.12 | 0.32 | 0.21 | 0.09 | 仕様 | 0 | EB-2177-3 | 0 |  | 0
YKK AP | エピソードⅡ 防火窓 GNEO たてスリットすべり出し窓 （1400＜H） | 一重窓 | たてすべり出し | アルミ樹脂複合 | 6.8+A12+L3 | [6 empty] | 0 | [5 empty] | 仕様 | 0.51 | 0.3 | 0.12 | 0.32 | 0.21 | 0.09 | 仕様 | 0 | EB-3097 | 0 |  | 0
YKK AP | エピソードⅡ 防火窓 GNEO 横スリットすべり出し窓 | 一重窓 | すべり出し | アルミ樹脂複合 | 5+A12+L5 | [6 empty] | 0 | [5 empty] | 仕様 | 0.51 | 0.3 | 0.12 | 0.32 | 0.21 | 0.09 | 仕様 | 0 | EB-3086 | 0 |  | 0
YKK AP | エピソードⅡ 防火窓 GNEO 横スリットすべり出し窓 | 一重窓 | すべり出し | アルミ樹脂複合 | 6.8+A12+L3 | [6 empty] | 0 | [5 empty] | 仕様 | 0.51 | 0.3 | 0.12 | 0.32 | 0.21 | 0.09 | 仕様 | 0 | EB-3087 | 0 |  | 0
YKK AP | エピソードⅡ 防火窓 GNEO たてスリットFIX窓（H≦1400） | 一重窓 | FIX | アルミ樹脂複合 | 5+G14+L3 | [5 empty] | 0 | [6 empty] | 仕様 | 0.51 | 0.3 | 0.12 | 0.32 | 0.21 | 0.09 | 仕様 | 0 | EB-2252 | 0 |  | 0
YKK AP | エピソードⅡ 防火窓 GNEO たてスリットFIX窓（H≦1400） | 一重窓 | FIX | アルミ樹脂複合 | 5+A14+L3 | [6 empty] | 0 | [5 empty] | 仕様 | 0.51 | 0.3 | 0.12 | 0.32 | 0.21 | 0.09 | 仕様 | 0 | EB-2252 | 0 |  | 0
YKK AP | エピソードⅡ 防火窓 GNEO たてスリットFIX窓（1400＜H） | 一重窓 | FIX | アルミ樹脂複合 | 5+A12+L5 | [6 empty] | 0 | [5 empty] | 仕様 | 0.51 | 0.3 | 0.12 | 0.32 | 0.21 | 0.09 | 仕様 | 0 | EB-2714 | 0 |  | 0
YKK AP | エピソードⅡ 防火窓 GNEO たてスリットFIX窓 | 一重窓 | FIX | アルミ樹脂複合 | 6.8+A12+L3 | [6 empty] | 0 | [5 empty] | 仕様 | 0.51 | 0.3 | 0.12 | 0.32 | 0.21 | 0.09 | 仕様 | 0 | EB-2170 | 0 |  | 0
YKK AP | エピソードⅡ 防火窓 GNEO 横スリットFIX窓 （W≦870） | 一重窓 | FIX | アルミ樹脂複合 | 5+G14+L3 | [5 empty] | 0 | [6 empty] | 仕様 | 0.51 | 0.3 | 0.12 | 0.32 | 0.21 | 0.09 | 仕様 | 0 | EB-2252 | 0 |  | 0
YKK AP | エピソードⅡ 防火窓 GNEO 横スリットFIX窓 （W≦870） | 一重窓 | FIX | アルミ樹脂複合 | 5+A14+L3 | [6 empty] | 0 | [5 empty] | 仕様 | 0.51 | 0.3 | 0.12 | 0.32 | 0.21 | 0.09 | 仕様 | 0 | EB-2252 | 0 |  | 0
YKK AP | エピソードⅡ 防火窓 GNEO 横スリットFIX窓 （870＜W） | 一重窓 | FIX | アルミ樹脂複合 | 5+G14+L3 | [5 empty] | 0 | [6 empty] | 仕様 | 0.51 | 0.3 | 0.12 | 0.32 | 0.21 | 0.09 | 仕様 | 0 | EB-2733 | 0 |  | 0
YKK AP | エピソードⅡ 防火窓 GNEO 横スリットFIX窓 （870＜W） | 一重窓 | FIX | アルミ樹脂複合 | 5+A14+L3 | [6 empty] | 0 | [5 empty] | 仕様 | 0.51 | 0.3 | 0.12 | 0.32 | 0.21 | 0.09 | 仕様 | 0 | EB-2733 | 0 |  | 0
YKK AP | エピソードⅡ 防火窓 GNEO 横スリットFIX窓 （W≦870） | 一重窓 | FIX | アルミ樹脂複合 | 6.8+A12+L3 | [6 empty] | 0 | [5 empty] | 仕様 | 0.51 | 0.3 | 0.12 | 0.32 | 0.21 | 0.09 | 仕様 | 0 | EB-2170 | 0 |  | 0
YKK AP | エピソードⅡ 防火窓 GNEO 横スリットFIX窓 （870＜W） | 一重窓 | FIX | アルミ樹脂複合 | 6.8+A12+L3 | [6 empty] | 0 | [5 empty] | 仕様 | 0.51 | 0.3 | 0.12 | 0.32 | 0.21 | 0.09 | 仕様 | 0 | EB-2507 | 0 |  | 0
YKK AP | エピソードⅡ 防火窓 GNEO（たてすべり出し窓＋FIX連窓） | 一重窓 | その他窓 | アルミ樹脂複合 | 5+G14+L3 | [5 empty] | 0 | [6 empty] | 仕様 | 0.51 | 0.3 | 0.12 | 0.32 | 0.21 | 0.09 | 仕様 | 0 | EB-2925 | 0 |  | 0
YKK AP | エピソードⅡ 防火窓 GNEO（たてすべり出し窓＋FIX連窓） | 一重窓 | その他窓 | アルミ樹脂複合 | 5+A14+L3 | [6 empty] | 0 | [5 empty] | 仕様 | 0.51 | 0.3 | 0.12 | 0.32 | 0.21 | 0.09 | 仕様 | 0 | EB-2925 | 0 |  | 0
YKK AP | エピソードⅡ 防火窓 GNEO（たてすべり出し窓＋FIX連窓） | 一重窓 | その他窓 | アルミ樹脂複合 | 6.8+A12+L3 | [6 empty] | 0 | [5 empty] | 仕様 | 0.51 | 0.3 | 0.12 | 0.32 | 0.21 | 0.09 | 仕様 | 0 | EB-2459 | 0 |  | 0
YKK AP | エピソードⅡ 防火窓 GNEO（たてすべり出し窓＋FIX段窓） | 一重窓 | その他窓 | アルミ樹脂複合 | 5+G14+L3 | [5 empty] | 0 | [6 empty] | 仕様 | 0.51 | 0.3 | 0.12 | 0.32 | 0.21 | 0.09 | 仕様 | 0 | EB-2890 | 0 |  | 0
YKK AP | エピソードⅡ 防火窓 GNEO（たてすべり出し窓＋FIX段窓） | 一重窓 | その他窓 | アルミ樹脂複合 | 5+A14+L3 | [6 empty] | 0 | [5 empty] | 仕様 | 0.51 | 0.3 | 0.12 | 0.32 | 0.21 | 0.09 | 仕様 | 0 | EB-2890 | 0 |  | 0
YKK AP | エピソードⅡ 防火窓 GNEO（たてすべり出し窓＋FIX段窓） | 一重窓 | その他窓 | アルミ樹脂複合 | 6.8+A12+L3 | [6 empty] | 0 | [5 empty] | 仕様 | 0.51 | 0.3 | 0.12 | 0.32 | 0.21 | 0.09 | 仕様 | 0 | EB-2494 | 0 |  | 0
YKK AP | エピソードⅡ 防火窓 GNEO （片上げ下げ窓＋FIX連窓） | 一重窓 | その他窓 | アルミ樹脂複合 | 6.8+A12+L3 | [6 empty] | 0 | [5 empty] | 仕様 | 0.51 | 0.3 | 0.12 | 0.32 | 0.21 | 0.09 | 仕様 | 0 | EB-2293 | 0 |  | 0
YKK AP | エピソードⅡ 防火窓 GNEO シャッター付引違い窓 手動 スチールタイプ | 一重窓 | 引違い | アルミ樹脂複合 | 6+A13+3 | [7 empty] | 0 |  |  |  |  | 仕様 | 0.63 | 0.3 | 0.14 | - | - | - | 仕様 | 0 | EB-3399 | 0 |  | 0
YKK AP | エピソードⅡ 防火窓 GNEO シャッター付引違い窓 手動 スチールタイプ | 一重窓 | 引違い | アルミ樹脂複合 | 3+G16+L3 | [5 empty] | 0 | [6 empty] | 仕様 | 0.51 | 0.3 | 0.12 | 0.32 | 0.21 | 0.09 | 仕様 | 0 | EB-3399 | 0 |  |  | 0
YKK AP | エピソードⅡ 防火窓 GNEO シャッター付引違い窓 手動 スチールタイプ | 一重窓 | 引違い | アルミ樹脂複合 | 3+A16+L3 | [6 empty] | 0 | [5 empty] | 仕様 | 0.51 | 0.3 | 0.12 | 0.32 | 0.21 | 0.09 | 仕様 | 0 | EB-3399 | 0 |  |  | 0
YKK AP | エピソードⅡ 防火窓 GNEO シャッター付引違い窓 手動 スチールタイプ | 一重窓 | 引違い | アルミ樹脂複合 | 3+A16+3 | [7 empty] | 0 |  |  |  |  | 仕様 | 0.63 | 0.3 | 0.14 | - | - | - | 仕様 | 0 | EB-3399 | 0 |  |  | 0
YKK AP | エピソードⅡ 防火窓 GNEO シャッター付引違い窓 手動 スチールタイプ | ― | シャッターサッシ | ― | － | [20 empty] | 0 | EB-3399
YKK AP | エピソードⅡ 防火窓 GNEO シャッター付引違い窓 電動 スチールタイプ | 一重窓 | 引違い | アルミ樹脂複合 | 6+A13+3 | [7 empty] | 0 |  |  |  |  | 仕様 | 0.63 | 0.3 | 0.14 | - | - | - | 仕様 | 0 | EB-3334 | 0 |  | 0
YKK AP | エピソードⅡ 防火窓 GNEO シャッター付引違い窓 電動 スチールタイプ | 一重窓 | 引違い | アルミ樹脂複合 | 3+G16+L3 | [5 empty] | 0 | [6 empty] | 仕様 | 0.51 | 0.3 | 0.12 | 0.32 | 0.21 | 0.09 | 仕様 | 0 | EB-3334 | 0 |  |  | 0
YKK AP | エピソードⅡ 防火窓 GNEO シャッター付引違い窓 電動 スチールタイプ | 一重窓 | 引違い | アルミ樹脂複合 | 3+A16+L3 | [6 empty] | 0 | [5 empty] | 仕様 | 0.51 | 0.3 | 0.12 | 0.32 | 0.21 | 0.09 | 仕様 | 0 | EB-3334 | 0 |  |  | 0
YKK AP | エピソードⅡ 防火窓 GNEO シャッター付引違い窓 電動 スチールタイプ | 一重窓 | 引違い | アルミ樹脂複合 | 3+A16+3 | [7 empty] | 0 |  |  |  |  | 仕様 | 0.63 | 0.3 | 0.14 | - | - | - | 仕様 | 0 | EB-3334 | 0 |  |  | 0
YKK AP | エピソードⅡ 防火窓 GNEO シャッター付引違い窓 電動 スチールタイプ | ― | シャッターサッシ | ― | － | [20 empty] | 0 | EB-3334
YKK AP | 防火窓Gシリーズ アルミ複層 勝手口ドア 上げ下げ通風仕様 | ドア | 勝手口ドア | アルミＰＧ | 6.8+A12+L3 | [7 empty] | 0 |  |  |  |  | 仕様 | 0.51 | 0.3 | 0.12 | 0.32 | 0.21 | 0.09 | 仕様 | 0 | EB-2480 | 0 |  | 0
YKK AP | 防火窓Gシリーズ アルミ複層 勝手口ドア 上げ下げ通風仕様 | ドア | 勝手口ドア | アルミＰＧ | 6.8+G12+L3 | [6 empty] | 0 | [5 empty] | 仕様 | 0.51 | 0.3 | 0.12 | 0.32 | 0.21 | 0.09 | 仕様 | 0 | EB-2480 | 0 |  | 0
YKK AP | 防火窓Gシリーズ アルミ複層 シャッター付引違い窓 手動 スチールタイプ 20開口 | ― | シャッターサッシ | ― | － | [20 empty] | 0 | EB-3399
YKK AP | 防火窓Ｇシリーズ アルミ複層 シャッター付引違い窓 手動 スチールタイプ 20開口 | 一重窓 | 引違い | アルミＰＧ | 4+A9+3 | [8 empty] | 0 |  |  |  | 仕様 | 0.63 | 0.3 | 0.14 | - | - | - | 仕様 | 0 | EB-3399 | 0 |  |  | 0
YKK AP | 防火窓Ｇシリーズ アルミ複層 シャッター付引違い窓 手動 スチールタイプ 20開口 | 一重窓 | 引違い | アルミＰＧ | 3+G10+L3 | [6 empty] | 0 | [5 empty] | 仕様 | 0.51 | 0.3 | 0.12 | 0.32 | 0.21 | 0.09 | 仕様 | 0 | EB-3399 | 0 |  |  | 0
YKK AP | 防火窓Ｇシリーズ アルミ複層 シャッター付引違い窓 手動 スチールタイプ 20開口 | 一重窓 | 引違い | アルミＰＧ | 3+A10+L3 | [7 empty] | 0 |  |  |  |  | 仕様 | 0.51 | 0.3 | 0.12 | 0.32 | 0.21 | 0.09 | 仕様 | 0 | EB-3399 | 0 |  |  | 0
YKK AP | 防火窓Ｇシリーズ アルミ複層 シャッター付引違い窓 手動 スチールタイプ 20開口 | 一重窓 | 引違い | アルミＰＧ | 3+A10+3 | [8 empty] | 0 |  |  |  | 仕様 | 0.63 | 0.3 | 0.14 | - | - | - | 仕様 | 0 | EB-3399 | 0 |  |  | 0
YKK AP | 防火窓Gシリーズ アルミ複層 シャッター付引違い窓 電動 スチールタイプ 20開口 | ― | シャッターサッシ | ― | － | [20 empty] | 0 | EB-3334
YKK AP | 防火窓Ｇシリーズ アルミ複層 シャッター付引違い窓 電動 スチールタイプ 20開口 | 一重窓 | 引違い | アルミＰＧ | 4+A9+3 | [8 empty] | 0 |  |  |  | 仕様 | 0.63 | 0.3 | 0.14 | - | - | - | 仕様 | 0 | EB-3334 | 0 |  |  | 0
YKK AP | 防火窓Ｇシリーズ アルミ複層 シャッター付引違い窓 電動 スチールタイプ 20開口 | 一重窓 | 引違い | アルミＰＧ | 3+G10+L3 | [6 empty] | 0 | [5 empty] | 仕様 | 0.51 | 0.3 | 0.12 | 0.32 | 0.21 | 0.09 | 仕様 | 0 | EB-3334 | 0 |  |  | 0
YKK AP | 防火窓Ｇシリーズ アルミ複層 シャッター付引違い窓 電動 スチールタイプ 20開口 | 一重窓 | 引違い | アルミＰＧ | 3+A10+L3 | [7 empty] | 0 |  |  |  |  | 仕様 | 0.51 | 0.3 | 0.12 | 0.32 | 0.21 | 0.09 | 仕様 | 0 | EB-3334 | 0 |  |  | 0
YKK AP | 防火窓Ｇシリーズ アルミ複層 シャッター付引違い窓 電動 スチールタイプ 20開口 | 一重窓 | 引違い | アルミＰＧ | 3+A10+3 | [8 empty] | 0 |  |  |  | 仕様 | 0.63 | 0.3 | 0.14 | - | - | - | 仕様 | 0 | EB-3334 | 0 |  |  | 0
YKK AP | エピソードⅡ 防火窓 GNEO 引違い窓 （面格子付） | 一重窓 | 引違い | アルミ樹脂複合 | 6.8+A12+L3 | [6 empty] | 0 | [5 empty] | 仕様 | 0.51 | 0.3 | 0.12 | 0.32 | 0.21 | 0.09 | 仕様 | 0 | EB-3343 | 0 |  | 0
YKK AP | エピソードⅡ 防火窓 GNEO-R | 一重窓 | 引違い | アルミ樹脂複合 | 6.8+A12+L3 | [6 empty] | 0 | [5 empty] | 仕様 | 0.51 | 0.3 | 0.12 | 0.32 | 0.21 | 0.09 | 仕様 | 0 | EB-3343 | 0 |  | 0
YKK AP | エピソードⅡ 防火窓 GNEO-R | 一重窓 | 引違い | アルミ樹脂複合 | 6.8+A11+L4 | [6 empty] | 0 | [5 empty] | 仕様 | 0.51 | 0.3 | 0.12 | 0.32 | 0.21 | 0.09 | 仕様 | 0 | EB-3342 | 0 |  | 0
YKK AP | エピソードⅡ 防火窓 GNEO-R | 一重窓 | 引違い | アルミ樹脂複合 | 5+A14+L3 | [6 empty] | 0 | [5 empty] | 仕様 | 0.51 | 0.3 | 0.12 | 0.32 | 0.21 | 0.09 | 仕様 | 0 | EB-3354 | 0 |  | 0
YKK AP | エピソードⅡ 防火窓 GNEO-R | 一重窓 | 引違い | アルミ樹脂複合 | 5+G14+L3 | [5 empty] | 0 | [6 empty] | 仕様 | 0.51 | 0.3 | 0.12 | 0.32 | 0.21 | 0.09 | 仕様 | 0 | EB-3354 | 0 |  | 0
YKK AP | エピソードⅡ 防火窓 GNEO-R | 一重窓 | 引違い | アルミ樹脂複合 | 6+A12+L4 | [6 empty] | 0 | [5 empty] | 仕様 | 0.51 | 0.3 | 0.12 | 0.32 | 0.21 | 0.09 | 仕様 | 0 | EB-3352 | 0 |  | 0
YKK AP | エピソードⅡ 防火窓 GNEO-R シャッター付引違い窓 手動 スチールタイプ | 一重窓 | 引違い | アルミ樹脂複合 | 6+A13+3 | [7 empty] | 0 |  |  |  |  | 仕様 | 0.63 | 0.3 | 0.14 | - | - | - | 仕様 | 0 | EB-3399 | 0 |  | 0
YKK AP | エピソードⅡ 防火窓 GNEO-R シャッター付引違い窓 手動 スチールタイプ | 一重窓 | 引違い | アルミ樹脂複合 | 3+G16+L3 | [5 empty] | 0 | [6 empty] | 仕様 | 0.51 | 0.3 | 0.12 | 0.32 | 0.21 | 0.09 | 仕様 | 0 | EB-3399 | 0 |  |  | 0
YKK AP | エピソードⅡ 防火窓 GNEO-R シャッター付引違い窓 手動 スチールタイプ | 一重窓 | 引違い | アルミ樹脂複合 | 3+A16+L3 | [6 empty] | 0 | [5 empty] | 仕様 | 0.51 | 0.3 | 0.12 | 0.32 | 0.21 | 0.09 | 仕様 | 0 | EB-3399 | 0 |  |  | 0
YKK AP | エピソードⅡ 防火窓 GNEO-R シャッター付引違い窓 手動 スチールタイプ | 一重窓 | 引違い | アルミ樹脂複合 | 3+A16+3 | [7 empty] | 0 |  |  |  |  | 仕様 | 0.63 | 0.3 | 0.14 | - | - | - | 仕様 | 0 | EB-3399 | 0 |  |  | 0
YKK AP | エピソードⅡ 防火窓 GNEO-R シャッター付引違い窓 手動 スチールタイプ | ― | シャッターサッシ | ― | － | [20 empty] | 0 | EB-3399
YKK AP | エピソードⅡ 防火窓 GNEO-R シャッター付引違い窓 電動 スチールタイプ | 一重窓 | 引違い | アルミ樹脂複合 | 6+A13+3 | [7 empty] | 0 |  |  |  |  | 仕様 | 0.63 | 0.3 | 0.14 | - | - | - | 仕様 | 0 | EB-3334 | 0 |  | 0
YKK AP | エピソードⅡ 防火窓 GNEO-R シャッター付引違い窓 電動 スチールタイプ | 一重窓 | 引違い | アルミ樹脂複合 | 3+G16+L3 | [5 empty] | 0 | [6 empty] | 仕様 | 0.51 | 0.3 | 0.12 | 0.32 | 0.21 | 0.09 | 仕様 | 0 | EB-3334 | 0 |  |  | 0
YKK AP | エピソードⅡ 防火窓 GNEO-R シャッター付引違い窓 電動 スチールタイプ | 一重窓 | 引違い | アルミ樹脂複合 | 3+A16+L3 | [6 empty] | 0 | [5 empty] | 仕様 | 0.51 | 0.3 | 0.12 | 0.32 | 0.21 | 0.09 | 仕様 | 0 | EB-3334 | 0 |  |  | 0
YKK AP | エピソードⅡ 防火窓 GNEO-R シャッター付引違い窓 電動 スチールタイプ | 一重窓 | 引違い | アルミ樹脂複合 | 3+A16+3 | [7 empty] | 0 |  |  |  |  | 仕様 | 0.63 | 0.3 | 0.14 | - | - | - | 仕様 | 0 | EB-3334 | 0 |  |  | 0
YKK AP | エピソードⅡ 防火窓 GNEO-R シャッター付引違い窓 電動 スチールタイプ | ― | シャッターサッシ | ― | － | [20 empty] | 0 | EB-3334
YKK AP | エピソードⅡ 防火窓 GNEO-R たてすべり出し窓（カムラッチハンドル仕様） | 一重窓 | たてすべり出し | アルミ樹脂複合 | 5+G14+L3 | [5 empty] | 0 | [6 empty] | 仕様 | 0.51 | 0.3 | 0.12 | 0.32 | 0.21 | 0.09 | 仕様 | 0 | EB-2113-3 | 0 |  | 0
YKK AP | エピソードⅡ 防火窓 GNEO-R たてすべり出し窓（カムラッチハンドル仕様） | 一重窓 | たてすべり出し | アルミ樹脂複合 | 5+A14+L3 | [6 empty] | 0 | [5 empty] | 仕様 | 0.51 | 0.3 | 0.12 | 0.32 | 0.21 | 0.09 | 仕様 | 0 | EB-2113-3 | 0 |  | 0
YKK AP | エピソードⅡ 防火窓 GNEO-R たてすべり出し窓（カムラッチハンドル仕様） | 一重窓 | たてすべり出し | アルミ樹脂複合 | 6.8+A12+L3 | [6 empty] | 0 | [5 empty] | 仕様 | 0.51 | 0.3 | 0.12 | 0.32 | 0.21 | 0.09 | 仕様 | 0 | EB-2177-3 | 0 |  | 0
YKK AP | エピソードⅡ 防火窓 GNEO-R たてすべり出し窓（オペレーターハンドル仕様） | 一重窓 | たてすべり出し | アルミ樹脂複合 | 5+G14+L3 | [5 empty] | 0 | [6 empty] | 仕様 | 0.51 | 0.3 | 0.12 | 0.32 | 0.21 | 0.09 | 仕様 | 0 | EB-2175-1 | 0 |  | 0
YKK AP | エピソードⅡ 防火窓 GNEO-R たてすべり出し窓（オペレーターハンドル仕様） | 一重窓 | たてすべり出し | アルミ樹脂複合 | 5+A14+L3 | [6 empty] | 0 | [5 empty] | 仕様 | 0.51 | 0.3 | 0.12 | 0.32 | 0.21 | 0.09 | 仕様 | 0 | EB-2175-1 | 0 |  | 0
YKK AP | エピソードⅡ 防火窓 GNEO-R たてすべり出し窓（オペレーターハンドル仕様） | 一重窓 | たてすべり出し | アルミ樹脂複合 | 6.8+A12+L3 | [6 empty] | 0 | [5 empty] | 仕様 | 0.51 | 0.3 | 0.12 | 0.32 | 0.21 | 0.09 | 仕様 | 0 | EB-2176-1 | 0 |  | 0
YKK AP | エピソードⅡ 防火窓 GNEO-R たてすべり出し窓（オペレーターハンドル仕様） | 一重窓 | たてすべり出し | アルミ樹脂複合 | 6.8+A8+[L3・30mil・3] | [7 empty] | 0 |  |  |  |  | 仕様 | 0.51 | 0.3 | 0.12 | 0.32 | 0.21 | 0.09 | 仕様 | 0 | EB-3171 | 0 |  | 0
YKK AP | エピソードⅡ 防火窓 GNEO-R すべり出し窓（カムラッチハンドル仕様） | 一重窓 | すべり出し | アルミ樹脂複合 | 5+G14+L3 | [5 empty] | 0 | [6 empty] | 仕様 | 0.51 | 0.3 | 0.12 | 0.32 | 0.21 | 0.09 | 仕様 | 0 | EB-2194 | 0 |  | 0
YKK AP | エピソードⅡ 防火窓 GNEO-R すべり出し窓（カムラッチハンドル仕様） | 一重窓 | すべり出し | アルミ樹脂複合 | 5+A14+L3 | [6 empty] | 0 | [5 empty] | 仕様 | 0.51 | 0.3 | 0.12 | 0.32 | 0.21 | 0.09 | 仕様 | 0 | EB-2194 | 0 |  | 0
YKK AP | エピソードⅡ 防火窓 GNEO-R すべり出し窓（カムラッチハンドル仕様） | 一重窓 | すべり出し | アルミ樹脂複合 | 6.8+A12+L3 | [6 empty] | 0 | [5 empty] | 仕様 | 0.51 | 0.3 | 0.12 | 0.32 | 0.21 | 0.09 | 仕様 | 0 | EB-2197 | 0 |  | 0
YKK AP | エピソードⅡ 防火窓 GNEO-R すべり出し窓（オペレーターハンドル仕様） | 一重窓 | すべり出し | アルミ樹脂複合 | 5+G14+L3 | [5 empty] | 0 | [6 empty] | 仕様 | 0.51 | 0.3 | 0.12 | 0.32 | 0.21 | 0.09 | 仕様 | 0 | EB-2200 | 0 |  | 0
YKK AP | エピソードⅡ 防火窓 GNEO-R すべり出し窓（オペレーターハンドル仕様） | 一重窓 | すべり出し | アルミ樹脂複合 | 5+A14+L3 | [6 empty] | 0 | [5 empty] | 仕様 | 0.51 | 0.3 | 0.12 | 0.32 | 0.21 | 0.09 | 仕様 | 0 | EB-2200 | 0 |  | 0
YKK AP | エピソードⅡ 防火窓 GNEO-R すべり出し窓（オペレーターハンドル仕様） | 一重窓 | すべり出し | アルミ樹脂複合 | 6.8+A12+L3 | [6 empty] | 0 | [5 empty] | 仕様 | 0.51 | 0.3 | 0.12 | 0.32 | 0.21 | 0.09 | 仕様 | 0 | EB-2205 | 0 |  | 0
YKK AP | エピソードⅡ 防火窓 GNEO-R すべり出し窓（オペレーターハンドル仕様） | 一重窓 | すべり出し | アルミ樹脂複合 | 6.8+A8+[L3・30mil・3] | [7 empty] | 0 |  |  |  |  | 仕様 | 0.51 | 0.3 | 0.12 | 0.32 | 0.21 | 0.09 | 仕様 | 0 | EB-3364 | 0 |  | 0
YKK AP | エピソードⅡ 防火窓 GNEO-R FIX窓 （W≦870） | 一重窓 | FIX | アルミ樹脂複合 | 5+G14+L3 | [5 empty] | 0 | [6 empty] | 仕様 | 0.51 | 0.3 | 0.12 | 0.32 | 0.21 | 0.09 | 仕様 | 0 | EB-2252 | 0 |  | 0
YKK AP | エピソードⅡ 防火窓 GNEO-R FIX窓 （W≦870） | 一重窓 | FIX | アルミ樹脂複合 | 5+A14+L3 | [6 empty] | 0 | [5 empty] | 仕様 | 0.51 | 0.3 | 0.12 | 0.32 | 0.21 | 0.09 | 仕様 | 0 | EB-2252 | 0 |  | 0
YKK AP | エピソードⅡ 防火窓 GNEO-R FIX窓 （870＜W） | 一重窓 | FIX | アルミ樹脂複合 | 5+G14+L3 | [5 empty] | 0 | [6 empty] | 仕様 | 0.51 | 0.3 | 0.12 | 0.32 | 0.21 | 0.09 | 仕様 | 0 | EB-2629 | 0 |  | 0
YKK AP | エピソードⅡ 防火窓 GNEO-R FIX窓 （870＜W） | 一重窓 | FIX | アルミ樹脂複合 | 5+A14+L3 | [6 empty] | 0 | [5 empty] | 仕様 | 0.51 | 0.3 | 0.12 | 0.32 | 0.21 | 0.09 | 仕様 | 0 | EB-2629 | 0 |  | 0
YKK AP | エピソードⅡ 防火窓 GNEO-R FIX窓 （1400＜H） | 一重窓 | FIX | アルミ樹脂複合 | 5+A12+L5 | [6 empty] | 0 | [5 empty] | 仕様 | 0.51 | 0.3 | 0.12 | 0.32 | 0.21 | 0.09 | 仕様 | 0 | EB-2714 | 0 |  | 0
YKK AP | エピソードⅡ 防火窓 GNEO-R | 一重窓 | FIX | アルミ樹脂複合 | 6.8+A12+L3 | [6 empty] | 0 | [5 empty] | 仕様 | 0.51 | 0.3 | 0.12 | 0.32 | 0.21 | 0.09 | 仕様 | 0 | EB-2170 | 0 |  | 0
YKK AP | エピソードⅡ 防火窓 GNEO-R | 一重窓 | FIX | アルミ樹脂複合 | 6.8+A8+[L3・30mil・3] | [7 empty] | 0 |  |  |  |  | 仕様 | 0.51 | 0.3 | 0.12 | 0.32 | 0.21 | 0.09 | 仕様 | 0 | EB-3134 | 0 |  | 0
YKK AP | エピソードⅡ 防火窓 GNEO-R （たてすべり出し窓＋FIX連窓） | 一重窓 | その他窓 | アルミ樹脂複合 | 5+G14+L3 | [5 empty] | 0 | [6 empty] | 仕様 | 0.51 | 0.3 | 0.12 | 0.32 | 0.21 | 0.09 | 仕様 | 0 | EB-2925 | 0 |  | 0
YKK AP | エピソードⅡ 防火窓 GNEO-R （たてすべり出し窓＋FIX連窓） | 一重窓 | その他窓 | アルミ樹脂複合 | 5+A14+L3 | [6 empty] | 0 | [5 empty] | 仕様 | 0.51 | 0.3 | 0.12 | 0.32 | 0.21 | 0.09 | 仕様 | 0 | EB-2925 | 0 |  | 0
YKK AP | エピソードⅡ 防火窓 GNEO-R（たてすべり出し窓＋FIX連窓） | 一重窓 | その他窓 | アルミ樹脂複合 | 6.8+A12+L3 | [6 empty] | 0 | [5 empty] | 仕様 | 0.51 | 0.3 | 0.12 | 0.32 | 0.21 | 0.09 | 仕様 | 0 | EB-2459 | 0 |  | 0
YKK AP | エピソードⅡ 防火窓 GNEO-R 通風ドア | ドア | 勝手口ドア | アルミ樹脂複合 | 6.8+A12+L3 | [6 empty] | 0 | [5 empty] | 仕様 | 0.51 | 0.3 | 0.12 | 0.32 | 0.21 | 0.09 | 仕様 | 0 | EB-3341 | 0 |  | 0
YKK AP | 防火窓Gシリーズ 引違い窓 （面格子付） | 一重窓 | 引違い | アルミＰＧ | 6.8+A12+L3 | [7 empty] | 0 |  |  |  |  | 仕様 | 0.51 | 0.3 | 0.12 | 0.32 | 0.21 | 0.09 | 仕様 | 0 | EB-2675 | 0 |  | 0
YKK AP | 防火窓Gシリーズ 引違い窓 （面格子付） | 一重窓 | 引違い | アルミＰＧ | 6.8+G12+L3 | [6 empty] | 0 | [5 empty] | 仕様 | 0.51 | 0.3 | 0.12 | 0.32 | 0.21 | 0.09 | 仕様 | 0 | EB-2675 | 0 |  | 0
YKK AP | エピソードⅡ 防火窓 GNEO 開き窓テラス | 一重窓 | 開き窓 | アルミ樹脂複合 | 6.8+A12+L3 | [6 empty] | 0 | [5 empty] | 仕様 | 0.51 | 0.3 | 0.12 | 0.32 | 0.21 | 0.09 | 仕様 | 0 | EB-3348 | 0 |  | 0
YKK AP | 防火窓Gシリーズ アルミ複層 開き窓テラス | 一重窓 | 開き窓 | アルミＰＧ | 6.8+A12+L3 | [7 empty] | 0 |  |  |  |  | 仕様 | 0.51 | 0.3 | 0.12 | 0.32 | 0.21 | 0.09 | 仕様 | 0 | EB-2458 | 0 |  | 0
YKK AP | れん樹 | 引戸 | 玄関引戸 | アルミＳＧ | 6 | [10 empty] | 0 |  | 仕様 | 0.7 | 0.3 | 0.15 | - | - | - | 仕様 |  |  |  | 0
YKK AP | れん樹 | 引戸 | 玄関引戸 | アルミＳＧ | 4 | [10 empty] | 0 |  | 仕様 | 0.7 | 0.3 | 0.15 | - | - | - | 仕様
YKK AP | れん樹 | 引戸 | 玄関引戸 | アルミＳＧ | 4 | [10 empty] | 0 |  | 仕様 | 0.7 | 0.3 | 0.15 | - | - | - | 仕様 |  |  |  | 0
YKK AP | れん樹 | 引戸 | 玄関引戸 | アルミＳＧ | 6 | [10 empty] | 0 |  | 仕様 | 0.7 | 0.3 | 0.15 | - | - | - | 仕様 |  |  |  | 0
YKK AP | れん樹 | 引戸 | 玄関引戸 | アルミＳＧ | 4 | [10 empty] | 0 |  | 仕様 | 0.7 | 0.3 | 0.15 | - | - | - | 仕様
YKK AP | れん樹 | 引戸 | 玄関引戸 | アルミＰＧ | 3+A6+4 | [9 empty] | 0 |  |  | 仕様 | 0.63 | 0.3 | 0.14 | - | - | - | 仕様 |  |  |  | 0
YKK AP | れん樹 | 引戸 | 玄関引戸 | アルミＰＧ | L3+A6+4 | [8 empty] | 0 |  |  |  | 仕様 | 0.51 | 0.3 | 0.12 | 0.32 | 0.21 | 0.09 | 仕様 |  |  |  | 0
YKK AP | れん樹 | 引戸 | 玄関引戸 | アルミＰＧ | L3+G6+4 | [7 empty] | 0 |  |  |  |  | 仕様 | 0.51 | 0.3 | 0.12 | 0.32 | 0.21 | 0.09 | 仕様 |  |  |  | 0
YKK AP | れん樹 大開口引戸 | 引戸 | 玄関引戸 | アルミＳＧ | 4 | [10 empty] | 0 |  | 仕様 | 0.7 | 0.3 | 0.15 | - | - | - | 仕様 |  |  |  | 0
YKK AP | れん樹 大開口引戸 | 引戸 | 玄関引戸 | アルミＰＧ | 3+A6+4 | [9 empty] | 0 |  |  | 仕様 | 0.63 | 0.3 | 0.14 | - | - | - | 仕様 |  |  |  | 0
YKK AP | れん樹 大開口引戸 | 引戸 | 玄関引戸 | アルミＰＧ | L3+A6+4 | [8 empty] | 0 |  |  |  | 仕様 | 0.51 | 0.3 | 0.12 | 0.32 | 0.21 | 0.09 | 仕様 |  |  |  | 0
YKK AP | れん樹 大開口引戸 | 引戸 | 玄関引戸 | アルミＰＧ | L3+G6+4 | [7 empty] | 0 |  |  |  |  | 仕様 | 0.51 | 0.3 | 0.12 | 0.32 | 0.21 | 0.09 | 仕様 |  |  |  | 0
YKK AP | ワイドオープン | 一重窓 | 折りたたみ | アルミ熱遮断 | 3+A16+L3 | [6 empty] | 0 | [5 empty] | 仕様 | 0.51 | 0.3 | 0.12 | 0.32 | 0.21 | 0.09 | 仕様 |  |  | 0
YKK AP | ワイドオープン | 一重窓 | 折りたたみ | アルミ熱遮断 | 3+A16+3 | [8 empty] | 0 |  |  |  | 仕様 | 0.63 | 0.3 | 0.14 | - | - | - | 仕様 |  |  | 0 |  |  | 0
YKK AP | ワイドオープン | 一重窓 | 折りたたみ | アルミ熱遮断 | 6+A12+4 | [8 empty] | 0 |  |  |  | 仕様 | 0.63 | 0.3 | 0.14 | - | - | - | 仕様 |  |  | 0 |  | 0
YKK AP | ワイドオープン | ― | 折りたたみ | ― | 防犯複層ガラス | [26 empty] | 0
YKK AP | ワイドスライディング 三枚連動片引き窓 | 一重窓 | 引違い | アルミ熱遮断 | 6+A13+3 | [8 empty] | 0 |  |  |  | 仕様 | 0.63 | 0.3 | 0.14 | - | - | - | 仕様 |  |  | 0 |  | 0
YKK AP | ワイドスライディング 三枚連動片引き窓 | 一重窓 | 引違い | アルミ熱遮断 | 3+A16+L3 | [6 empty] | 0 | [5 empty] | 仕様 | 0.51 | 0.3 | 0.12 | 0.32 | 0.21 | 0.09 | 仕様 |  |  | 0 |  |  | 0
YKK AP | ワイドスライディング 三枚連動片引き窓 | 一重窓 | 引違い | アルミ熱遮断 | 3+A16+3 | [8 empty] | 0 |  |  |  | 仕様 | 0.63 | 0.3 | 0.14 | - | - | - | 仕様 |  |  | 0 |  |  | 0
YKK AP | ワイドスライディング 全開放引込み窓 | 一重窓 | 引違い | アルミ熱遮断 | 6+A13+3 | [8 empty] | 0 |  |  |  | 仕様 | 0.63 | 0.3 | 0.14 | - | - | - | 仕様 |  |  | 0 |  | 0
YKK AP | ワイドスライディング 全開放引込み窓 | 一重窓 | 引違い | アルミ熱遮断 | 3+A16+L3 | [6 empty] | 0 | [5 empty] | 仕様 | 0.51 | 0.3 | 0.12 | 0.32 | 0.21 | 0.09 | 仕様 |  |  | 0 |  |  | 0
YKK AP | ワイドスライディング 全開放引込み窓 | 一重窓 | 引違い | アルミ熱遮断 | 3+A16+3 | [8 empty] | 0 |  |  |  | 仕様 | 0.63 | 0.3 | 0.14 | - | - | - | 仕様 |  |  | 0 |  |  | 0
YKK AP | 玄関引戸 80型 | 引戸 | 玄関引戸 | アルミＳＧ | 4 | [10 empty] | 0 |  | 仕様 | 0.7 | 0.3 | 0.15 | - | - | - | 仕様
YKK AP | 高強度面格子ＦＬＡ・グリッド格子（ビル用） | ― | 面格子サッシ | ― | － | [26 empty] | 0
YKK AP | 高強度面格子ＦＬＡ・たて格子（ビル用） | ― | 面格子サッシ | ― | － | [26 empty] | 0
YKK AP | 高強度面格子ＦＬＡ・横格子（ビル用） | ― | 面格子サッシ | ― | － | [26 empty] | 0
YKK AP | 冴Ⅱ | 引戸 | 玄関引戸 | アルミ熱遮断 | 3+A12+4 | [8 empty] | 0 |  |  |  | 仕様 | 0.63 | 0.3 | 0.14 | - | - | - | 仕様 |  |  | 0 |  |  | 0
YKK AP | 冴Ⅱ | 引戸 | 玄関引戸 | アルミ熱遮断 | 3+A12+L4 | [7 empty] | 0 |  |  |  |  | 仕様 | 0.51 | 0.3 | 0.12 | 0.32 | 0.21 | 0.09 | 仕様
YKK AP | 冴Ⅱ | 引戸 | 玄関引戸 | アルミ熱遮断 | 3+G14+L4 | [6 empty] | 0 | [5 empty] | 仕様 | 0.51 | 0.3 | 0.12 | 0.32 | 0.21 | 0.09 | 仕様
YKK AP | 冴Ⅱ | ― | 玄関引戸 | ― | 防犯複層ガラス | [26 empty] | 0
YKK AP | 出窓シリーズ 弓形出窓(雨音軽減屋根含む） | 一重窓 | 出窓 | アルミ樹脂複合 | 3+A12+L3 | [6 empty] | 0 | [5 empty] | 仕様 | 0.51 | 0.3 | 0.12 | 0.32 | 0.21 | 0.09 | 仕様 |  |  | 0 |  |  | 0
YKK AP | 出窓シリーズ 弓形出窓(雨音軽減屋根含む） | 一重窓 | 出窓 | アルミ樹脂複合 | 3+A12+3 | [7 empty] | 0 |  |  |  |  | 仕様 | 0.63 | 0.3 | 0.14 | - | - | - | 仕様 |  |  | 0 |  |  | 0
YKK AP | M30 顔認証自動ドア | 引戸 | 玄関引戸 | ― | － |  |  |  | 0 | [8 empty] | 仕様 | - | - | - | 0.06 | - | - | 計算 |  |  | 0 |  |  | 0
YKK AP | M30 顔認証自動ドア | 引戸 | 玄関引戸 | ― | L3+G15+4 | [6 empty] | 0 | [5 empty] | 仕様 | - | - | - | 0.1 | - | - | 計算 |  |  | 0 |  |  | 0
YKK AP | M30 顔認証自動ドア | 引戸 | 玄関引戸 | ― | L3+A15+4 | [6 empty] | 0 | [5 empty] | 仕様 | - | - | - | 0.1 | - | - | 計算 |  |  | 0 |  |  | 0
YKK AP | M30 顔認証自動ドア（袖付・袖Low-E複層ガラスタイプ） | 引戸 | 玄関引戸 | ― | 扉部：－ 袖部：L3+A16+(3+3) | [11 empty] | 2.24 | 計算 | - | - | - | 0.08 | - | - | 計算 |  |  | 0 |  |  | 0
YKK AP | M30 顔認証自動ドア（袖付・袖Low-E複層ガラスタイプ） | 引戸 | 玄関引戸 | ― | 扉部：L3+G15+4 袖部：L3+A16+(3+3) | [11 empty] | 2.48 | 計算 | - | - | - | 0.08 | - | - | 計算 |  |  | 0 |  |  | 0
YKK AP | M30 顔認証自動ドア（袖付・袖Low-E複層ガラスタイプ） | 引戸 | 玄関引戸 | ― | 扉部：L3+A15+4 袖部：L3+A16+(3+3) | [11 empty] | 2.49 | 計算 | - | - | - | 0.08 | - | - | 計算 |  |  | 0 |  |  | 0
YKK AP | M30 顔認証自動ドア（袖付・袖複層ガラスタイプ） | 引戸 | 玄関引戸 | ― | 扉部：－ 袖部：3+A16+(3+3) | [11 empty] | 2.7 | 計算 | - | - | - | 0.09 | - | - | 計算 |  |  | 0 |  |  | 0
YKK AP | M30 顔認証自動ドア（袖付・袖複層ガラスタイプ） | 引戸 | 玄関引戸 | ― | 扉部：L3+G15+4 袖部：3+A16+(3+3) | [11 empty] | 2.94 | 計算 | - | - | - | 0.1 | - | - | 計算 |  |  | 0 |  |  | 0
YKK AP | M30 顔認証自動ドア（袖付・袖複層ガラスタイプ） | 引戸 | 玄関引戸 | ― | 扉部：L3+A15+4 袖部：3+A16+(3+3) | [11 empty] | 2.95 | 計算 | - | - | - | 0.1 | - | - | 計算 |  |  | 0 |  |  | 0
YKK AP | 断熱スライディングドア コンコード S30 | 引戸 | 玄関引戸 | ― | － | [11 empty] | 2.26 | 試験 | - | - | - | 0.08 | - | - | 計算 |  |  | 0 |  |  | 0
YKK AP | 断熱スライディングドア コンコード S30 | 引戸 | 玄関引戸 | ― | L3+G15+4 | [11 empty] | 2.83 | 試験 | - | - | - | 0.1 | - | - | 計算 |  |  | 0 |  |  | 0
YKK AP | 断熱スライディングドア コンコード S30 | 引戸 | 玄関引戸 | ― | L3+A15+4 | [11 empty] | 2.83 | 試験 | - | - | - | 0.1 | - | - | 計算 |  |  | 0 |  |  | 0
YKK AP | 断熱スライディングドア コンコード S30※通風仕様 | 引戸 | 玄関引戸 | ― | L3+A12+4 | [11 empty] | 2.92 | 試験 | - | - | - | 0.1 | - | - | 計算 |  |  |  | 0
YKK AP | 断熱スライディングドア コンコード S30 顔認証キー仕様含む | 引戸 | 玄関引戸 | アルミＰＧ | L3+A6+4 | [8 empty] | 0 |  |  |  | 仕様 | 0.51 | 0.3 | 0.12 | - | - | - | 仕様 |  |  |  | 0
YKK AP | 断熱スライディングドア コンコード S30 顔認証キー仕様含む | 引戸 | 玄関引戸 | アルミＰＧ | 3+A6+4 | [9 empty] | 0 |  |  | 仕様 | 0.63 | 0.3 | 0.14 | - | - | - | 仕様 |  |  |  | 0
YKK AP | 断熱スライディングドア コンコード S30（袖付・袖Low-E複層ガラスタイプ） | 引戸 | 玄関引戸 | ― | 扉部：－ 袖部：L3+A16+(3+3) | [11 empty] | 2.06 | 試験 | - | - | - | 0.07 | - | - | 計算 |  |  | 0 |  |  | 0
YKK AP | 断熱スライディングドア コンコード S30（袖付・袖Low-E複層ガラスタイプ） | 引戸 | 玄関引戸 | ― | 扉部：L3+G15+4 袖部：L3+A16+(3+3) | [11 empty] | 2.33 | 試験 | - | - | - | 0.08 | - | - | 計算 |  |  | 0 |  |  | 0
YKK AP | 断熱スライディングドア コンコード S30（袖付・袖Low-E複層ガラスタイプ） | 引戸 | 玄関引戸 | ― | 扉部：L3+A15+4 袖部：L3+A16+(3+3) | [11 empty] | 2.28 | 試験 | - | - | - | 0.08 | - | - | 計算 |  |  | 0 |  |  | 0
YKK AP | 断熱スライディングドア コンコード S30（袖付・袖Low-E複層ガラスタイプ）※通風仕様 | 引戸 | 玄関引戸 | ― | 扉部：L3+A12+4 袖部：L3+A16+(3+3) | [11 empty] | 2.44 | 試験 | - | - | - | 0.08 | - | - | 計算
YKK AP | 断熱スライディングドア コンコード S30 顔認証キー仕様含む（袖付・袖Low-E複層ガラスタイプ） | 引戸 | 玄関引戸 | アルミＰＧ | 扉部：L3+A6+4 袖部：L3+A16+(3+3) | [8 empty] | 0 |  |  |  | 仕様 | 0.51 | 0.3 | 0.12 | - | - | - | 仕様 |  |  |  | 0
YKK AP | 断熱スライディングドア コンコード S30 顔認証キー仕様含む（袖付・袖Low-E複層ガラスタイプ） | 引戸 | 玄関引戸 | アルミＰＧ | 扉部：3+A6+4 袖部：L3+A16+(3+3) | [9 empty] | 0 |  |  | 仕様 | 0.63 | 0.3 | 0.14 | - | - | - | 仕様 |  |  |  | 0
YKK AP | 断熱スライディングドア コンコード S30（袖付・袖複層ガラスタイプ） | 引戸 | 玄関引戸 | ― | 扉部：－ 袖部：3+A16+(3+3) | [11 empty] | 2.53 | 試験 | - | - | - | 0.09 | - | - | 計算 |  |  | 0 |  |  | 0
YKK AP | 断熱スライディングドア コンコード S30（袖付・袖複層ガラスタイプ） | 引戸 | 玄関引戸 | ― | 扉部：L3+G15+4 袖部：3+A16+(3+3) | [11 empty] | 2.84 | 試験 | - | - | - | 0.1 | - | - | 計算 |  |  | 0 |  |  | 0
YKK AP | 断熱スライディングドア コンコード S30（袖付・袖複層ガラスタイプ） | 引戸 | 玄関引戸 | ― | 扉部：L3+A15+4 袖部：3+A16+(3+3) | [11 empty] | 2.84 | 試験 | - | - | - | 0.1 | - | - | 計算 |  |  | 0 |  |  | 0
YKK AP | 断熱スライディングドア コンコード S30（袖付・袖複層ガラスタイプ）※通風仕様 | 引戸 | 玄関引戸 | ― | 扉部：L3+A12+4 袖部：3+A16+(3+3) | [11 empty] | 2.85 | 試験 | - | - | - | 0.1 | - | - | 計算
YKK AP | 断熱スライディングドア コンコード S30 顔認証キー仕様含む（袖付・袖複層ガラスタイプ） | 引戸 | 玄関引戸 | アルミＰＧ | 扉部：3+A6+4 袖部：3+A16+(3+3) | [9 empty] | 0 |  |  | 仕様 | 0.63 | 0.3 | 0.14 | - | - | - | 仕様 |  |  |  | 0
YKK AP | 断熱スライディングドア コンコード S30 顔認証キー仕様 | 引戸 | 玄関引戸 | ― | － |  |  |  | 0 | [8 empty] | 仕様 | - | - | - | 0.06 | - | - | 計算 |  |  | 0 |  |  | 0
YKK AP | 断熱スライディングドア コンコード S30 顔認証キー仕様 | 引戸 | 玄関引戸 | ― | L3+G15+4 | [6 empty] | 0 | [5 empty] | 仕様 | - | - | - | 0.1 | - | - | 計算 |  |  | 0 |  |  | 0
YKK AP | 断熱スライディングドア コンコード S30 顔認証キー仕様 | 引戸 | 玄関引戸 | ― | L3+A15+4 | [6 empty] | 0 | [5 empty] | 仕様 | - | - | - | 0.1 | - | - | 計算 |  |  | 0 |  |  | 0
YKK AP | 断熱スライディングドア コンコード S30 顔認証キー仕様※通風仕様 | 引戸 | 玄関引戸 | ― | L3+A12+4 | [6 empty] | 0 | [5 empty] | 仕様 | - | - | - | 0.1 | - | - | 計算 |  |  |  | 0
YKK AP | 断熱スライディングドア コンコード S30 顔認証キー仕様（袖付・袖Low-E複層ガラスタイプ） | 引戸 | 玄関引戸 | ― | 扉部：－ 袖部：L3+A16+(3+3) | [11 empty] | 2.24 | 計算 | - | - | - | 0.08 | - | - | 計算 |  |  | 0 |  |  | 0
YKK AP | 断熱スライディングドア コンコード S30 顔認証キー仕様（袖付・袖Low-E複層ガラスタイプ） | 引戸 | 玄関引戸 | ― | 扉部：L3+G15+4 袖部：L3+A16+(3+3) | [11 empty] | 2.48 | 計算 | - | - | - | 0.08 | - | - | 計算 |  |  | 0 |  |  | 0
YKK AP | 断熱スライディングドア コンコード S30 顔認証キー仕様（袖付・袖Low-E複層ガラスタイプ） | 引戸 | 玄関引戸 | ― | 扉部：L3+A15+4 袖部：L3+A16+(3+3) | [11 empty] | 2.49 | 計算 | - | - | - | 0.08 | - | - | 計算 |  |  | 0 |  |  | 0
YKK AP | 断熱スライディングドア コンコード S30 顔認証キー仕様（袖付・袖Low-E複層ガラスタイプ）※通風仕様 | 引戸 | 玄関引戸 | ― | 扉部：L3+A12+4 袖部：L3+A16+(3+3) | [11 empty] | 2.53 | 計算 | - | - | - | 0.09 | - | - | 計算
YKK AP | 断熱スライディングドア コンコード S30 顔認証キー仕様（袖付・袖複層ガラスタイプ） | 引戸 | 玄関引戸 | ― | 扉部：－ 袖部：3+A16+(3+3) | [11 empty] | 2.7 | 計算 | - | - | - | 0.09 | - | - | 計算 |  |  | 0 |  |  | 0
YKK AP | 断熱スライディングドア コンコード S30 顔認証キー仕様（袖付・袖複層ガラスタイプ） | 引戸 | 玄関引戸 | ― | 扉部：L3+G15+4 袖部：3+A16+(3+3) | [11 empty] | 2.94 | 計算 | - | - | - | 0.1 | - | - | 計算 |  |  | 0 |  |  | 0
YKK AP | 断熱スライディングドア コンコード S30 顔認証キー仕様（袖付・袖複層ガラスタイプ） | 引戸 | 玄関引戸 | ― | 扉部：L3+A15+4 袖部：3+A16+(3+3) | [11 empty] | 2.95 | 計算 | - | - | - | 0.1 | - | - | 計算 |  |  | 0 |  |  | 0
YKK AP | 断熱スライディングドア コンコード S30 顔認証キー仕様（袖付・袖複層ガラスタイプ）※通風仕様 | 引戸 | 玄関引戸 | ― | 扉部：L3+A12+4 袖部：3+A16+(3+3) | [11 empty] | 3 | 計算 | - | - | - | 0.1 | - | - | 計算
YKK AP | 店舗引戸 ９ＴＨ、９ＴＵ | 引戸 | 勝手口引戸 | アルミＳＧ | 3 | [10 empty] | 0 |  | 仕様 | 0.7 | 0.3 | 0.15 | - | - | - | 仕様
YKK AP | 店舗引戸 ＳＴＨ－３、３ＴＨ | 引戸 | 勝手口引戸 | アルミＳＧ | 3 | [10 empty] | 0 |  | 仕様 | 0.7 | 0.3 | 0.15 | - | - | - | 仕様
YKK AP | 防火ドアGシリーズ アパートドア ※採光付 | ドア | 玄関ドア | ― | 6.8 | [11 empty] | 3.69 | 試験 | - | - | - | 0.12 | - | - | 計算 | 0 | EB-2243 | 0
YKK AP | 防火ドアGシリーズ アパートドア ※採光無 | ドア | 玄関ドア | ドア10：金属他枠・ハニカム扉 | － | [6 empty] | 0 | [5 empty] | 仕様 | - | - | - | 0.09894 | - | - | 計算 | 0 | EB-2225 | 0 |  |  | 0
YKK AP | 防火ドアGシリーズ アパートドア D2 ※採光付 | ドア | 玄関ドア | ドア2：金属断熱枠・断熱フラッシュ扉 | L3+A12+6.8 | [6 empty] | 0 | [5 empty] | 仕様 | - | - | - | 0.09894 | - | - | 計算 | 0 | EB-2300 | 0 |  |  | 0
YKK AP | 防火ドアGシリーズ アパートドア D2 ※採光無 | ドア | 玄関ドア | ドア2：金属断熱枠・断熱フラッシュ扉 | － |  |  |  | 0 | [8 empty] | 仕様 | - | - | - | 0.0646 | - | - | 計算 | 0 | EB-2332 | 0 |  |  | 0
YKK AP | 防火ドアGシリーズ 外部物入れドア ※採光無 | ドア | 玄関ドア | ドア10：金属他枠・ハニカム扉 | － | [6 empty] | 0 | [5 empty] | 仕様 | - | - | - | 0.09894 | - | - | 計算 | 0 | EB-1559 | 0
YKK AP | 防火窓Gシリーズ フロア納まり片引き戸 中桟タイプ | 引戸 | 勝手口引戸 | アルミＰＧ | L3+A12+6.8 | [7 empty] | 0 |  |  |  |  | 仕様 | 0.51 | 0.3 | 0.12 | 0.32 | 0.21 | 0.09 | 仕様 | 0 | EB-1781 | 0 |  |  | 0
YKK AP | エピソードⅡ 防火窓 GNEO フロア納まり片引き戸 | 引戸 | 勝手口引戸 | アルミ樹脂複合 | L4+A11+6.8 | [6 empty] | 0 | [5 empty] | 仕様 | 0.51 | 0.3 | 0.12 | 0.32 | 0.21 | 0.09 | 仕様 | 0 | EB-2227-1 | 0 |  |  | 0
YKK AP | APW330 防火窓/APW330 防火窓 木目仕様 耐熱強化複層ガラス仕様 たてすべり出し窓+FIX連窓 | 一重窓 | たてすべり出し | 樹脂 | 5+A13+L4 | [5 empty] | 0 | [6 empty] | 仕様 | 0.46 | 0.27 | 0.11 | 0.29 | 0.19 | 0.08 | 仕様 | 0 | EB-2024 | 0 |  | 0
YKK AP | APW330 防火窓/APW330 防火窓 木目仕様 たてすべり出し窓+FIX連窓 | 一重窓 | たてすべり出し | 樹脂 | 6.8+A12+L3 | [5 empty] | 0 | [6 empty] | 仕様 | 0.46 | 0.27 | 0.11 | 0.29 | 0.19 | 0.08 | 仕様 | 0 | EB-1512-1 | 0 |  | 0
YKK AP | APW330 防火窓/APW330 防火窓 木目仕様 たてすべり出し窓(オペハン) | 一重窓 | たてすべり出し | 樹脂 | 6.8+A12+L3 | [5 empty] | 0 | [6 empty] | 仕様 | 0.46 | 0.27 | 0.11 | 0.29 | 0.19 | 0.08 | 仕様 | 0 | EB-1712 | 0 |  | 0
YKK AP | APW330 防火窓/APW330 防火窓 木目仕様 すべり出し窓+FIX連窓 | 一重窓 | すべり出し | 樹脂 | 6.8+A12+L3 | [5 empty] | 0 | [6 empty] | 仕様 | 0.46 | 0.27 | 0.11 | 0.29 | 0.19 | 0.08 | 仕様 | 0 | EB-1564-1 | 0 |  | 0
YKK AP | APW330 防火窓/APW330 防火窓 木目仕様 すべり出し窓(オペハン) | 一重窓 | すべり出し | 樹脂 | 6.8+A12+L3 | [5 empty] | 0 | [6 empty] | 仕様 | 0.46 | 0.27 | 0.11 | 0.29 | 0.19 | 0.08 | 仕様 | 0 | EB-1711-1 | 0 |  | 0
YKK AP | APW330 防火窓/APW330 防火窓 木目仕様 高所用すべり出し窓 | 一重窓 | すべり出し | 樹脂 | 6.8+A12+L3 | [5 empty] | 0 | [6 empty] | 仕様 | 0.46 | 0.27 | 0.11 | 0.29 | 0.19 | 0.08 | 仕様 | 0 | EB-1711-4 | 0 |  | 0
YKK AP | APW330 防火窓/APW330 防火窓 木目仕様 高所用すべり出し窓〈端部操作仕様〉 | 一重窓 | すべり出し | 樹脂 | 6.8+A12+L3 | [5 empty] | 0 | [6 empty] | 仕様 | 0.46 | 0.27 | 0.11 | 0.29 | 0.19 | 0.08 | 仕様 | 0 | EB-2015-3 | 0 |  | 0
YKK AP | APW330 防火窓 外倒し窓 | 一重窓 | 外倒し | 樹脂 | 6.8+A12+L3 | [5 empty] | 0 | [6 empty] | 仕様 | 0.46 | 0.27 | 0.11 | 0.29 | 0.19 | 0.08 | 仕様 | 0 | EB-2469 | 0 |  | 0
YKK AP | APW430 防火窓 FIX窓(1392＜H) | 一重窓 | FIX | 樹脂 | L3+G15+5+G15+L3 |  | 0 | [10 empty] | 仕様 | - | - | - | 0.24 | 0.16 | 0.06 | 仕様 | 0 | EB-2841 | 0 |  | 0
YKK AP | APW430 防火窓 FIX窓(1392＜H) | 一重窓 | FIX | 樹脂 | L4+G14+6+G14+L3 |  | 0 | [10 empty] | 仕様 | - | - | - | 0.24 | 0.16 | 0.06 | 仕様 | 0 | EB-2841 | 0 |  | 0
YKK AP | APW430 防火窓 FIX窓(H≦1392) | 一重窓 | FIX | 樹脂 | L3+G15+5+G15+L3 |  | 0 | [10 empty] | 仕様 | - | - | - | 0.24 | 0.16 | 0.06 | 仕様 | 0 | EB-2844 | 0 |  | 0
YKK AP | APW430 防火窓 たてすべり出し窓 | 一重窓 | たてすべり出し | 樹脂 | L3+G15+5+G15+L3 |  | 0 | [10 empty] | 仕様 | - | - | - | 0.24 | 0.16 | 0.06 | 仕様 | 0 | EB-2842 | 0 |  | 0
YKK AP | APW430 防火窓 すべり出し窓 | 一重窓 | すべり出し | 樹脂 | L3+G15+5+G15+L3 |  | 0 | [10 empty] | 仕様 | - | - | - | 0.24 | 0.16 | 0.06 | 仕様 | 0 | EB-2843 | 0 |  | 0
YKK AP | APW430 防火窓 シャッター付引違い窓 手動 スチールタイプ | 一重窓 | 引違い | 樹脂 | L3+G12+3+G12+L3 |  |  | 0 | [9 empty] | 仕様 | 0.39 | 0.24 | 0.09 | 0.24 | 0.16 | 0.06 | 仕様 | 0 | EB-3392 | 0 |  | 0
YKK AP | APW430 防火窓 シャッター付引違い窓 手動 スチールタイプ | 一重窓 | 引違い | 樹脂 | L4+G11+3+G11+L4 |  |  | 0 | [9 empty] | 仕様 | 0.39 | 0.24 | 0.09 | 0.24 | 0.16 | 0.06 | 仕様 | 0 | EB-3392 | 0 |  | 0
YKK AP | APW430 防火窓 シャッター付引違い窓 手動 スチールタイプ | 一重窓 | 引違い | 樹脂 | L5+G10+3+G10+L5 |  |  | 0 | [9 empty] | 仕様 | 0.39 | 0.24 | 0.09 | 0.24 | 0.16 | 0.06 | 仕様 | 0 | EB-3392 | 0 |  | 0
YKK AP | APW430 防火窓 シャッター付引違い窓 手動 スチールタイプ | 一重窓 | 引違い | 樹脂 | L3+G11+5+G11+L3 |  |  | 0 | [9 empty] | 仕様 | 0.39 | 0.24 | 0.09 | 0.24 | 0.16 | 0.06 | 仕様 | 0 | EB-3392 | 0 |  | 0
YKK AP | APW430 防火窓 シャッター付引違い窓 手動 スチールタイプ | 一重窓 | 引違い | 樹脂 | L4+G10+(3+3)+G10+L3 |  |  | 0 | [9 empty] | 仕様 | 0.39 | 0.24 | 0.09 | 0.24 | 0.16 | 0.06 | 仕様 | 0 | EB-3392 | 0 |  | 0
YKK AP | APW430 防火窓 シャッター付引違い窓 手動 スチールタイプ | 一重窓 | 引違い | 樹脂 | L3+G10+(3+3)+G10+L3 |  |  | 0 | [9 empty] | 仕様 | 0.39 | 0.24 | 0.09 | 0.24 | 0.16 | 0.06 | 仕様 | 0 | EB-3392 | 0 |  | 0
YKK AP | APW430 防火窓 シャッター付引違い窓 手動 スチールタイプ | ― | シャッターサッシ | ― | － | [20 empty] | 0 | EB-3392
YKK AP | APW430 防火窓 シャッター付引違い窓 電動 スチールタイプ | 一重窓 | 引違い | 樹脂 | L3+G12+3+G12+L3 |  |  | 0 | [9 empty] | 仕様 | 0.39 | 0.24 | 0.09 | 0.24 | 0.16 | 0.06 | 仕様 | 0 | EB-3300 | 0 |  | 0
YKK AP | APW430 防火窓 シャッター付引違い窓 電動 スチールタイプ | 一重窓 | 引違い | 樹脂 | L4+G11+3+G11+L4 |  |  | 0 | [9 empty] | 仕様 | 0.39 | 0.24 | 0.09 | 0.24 | 0.16 | 0.06 | 仕様 | 0 | EB-3300 | 0 |  | 0
YKK AP | APW430 防火窓 シャッター付引違い窓 電動 スチールタイプ | 一重窓 | 引違い | 樹脂 | L5+G10+3+G10+L5 |  |  | 0 | [9 empty] | 仕様 | 0.39 | 0.24 | 0.09 | 0.24 | 0.16 | 0.06 | 仕様 | 0 | EB-3300 | 0 |  | 0
YKK AP | APW430 防火窓 シャッター付引違い窓 電動 スチールタイプ | 一重窓 | 引違い | 樹脂 | L3+G11+5+G11+L3 |  |  | 0 | [9 empty] | 仕様 | 0.39 | 0.24 | 0.09 | 0.24 | 0.16 | 0.06 | 仕様 | 0 | EB-3300 | 0 |  | 0
YKK AP | APW430 防火窓 シャッター付引違い窓 電動 スチールタイプ | 一重窓 | 引違い | 樹脂 | L4+G10+(3+3)+G10+L3 |  |  | 0 | [9 empty] | 仕様 | 0.39 | 0.24 | 0.09 | 0.24 | 0.16 | 0.06 | 仕様 | 0 | EB-3300 | 0 |  | 0
YKK AP | APW430 防火窓 シャッター付引違い窓 電動 スチールタイプ | 一重窓 | 引違い | 樹脂 | L3+G10+(3+3)+G10+L3 |  |  | 0 | [9 empty] | 仕様 | 0.39 | 0.24 | 0.09 | 0.24 | 0.16 | 0.06 | 仕様 | 0 | EB-3300 | 0 |  | 0
YKK AP | APW430 防火窓 シャッター付引違い窓 電動 スチールタイプ | ― | シャッターサッシ | ― | － | [20 empty] | 0 | EB-3300
YKK AP | APW431 防火窓 シャッター付引違い窓 手動 スチールタイプ | 一重窓 | 引違い | 樹脂 | L3+G12+3+G12+L3 |  |  | 0 | [9 empty] | 仕様 | 0.39 | 0.24 | 0.09 | 0.24 | 0.16 | 0.06 | 仕様 | 0 | EB-3392 | 0 |  | 0
YKK AP | APW431 防火窓 シャッター付引違い窓 手動 スチールタイプ | 一重窓 | 引違い | 樹脂 | L4+G11+3+G11+L4 |  |  | 0 | [9 empty] | 仕様 | 0.39 | 0.24 | 0.09 | 0.24 | 0.16 | 0.06 | 仕様 | 0 | EB-3392 | 0 |  | 0
YKK AP | APW431 防火窓 シャッター付引違い窓 手動 スチールタイプ | 一重窓 | 引違い | 樹脂 | L5+G10+3+G10+L5 |  |  | 0 | [9 empty] | 仕様 | 0.39 | 0.24 | 0.09 | 0.24 | 0.16 | 0.06 | 仕様 | 0 | EB-3392 | 0 |  | 0
YKK AP | APW431 防火窓 シャッター付引違い窓 手動 スチールタイプ | 一重窓 | 引違い | 樹脂 | L3+G11+5+G11+L3 |  |  | 0 | [9 empty] | 仕様 | 0.39 | 0.24 | 0.09 | 0.24 | 0.16 | 0.06 | 仕様 | 0 | EB-3392 | 0 |  | 0
YKK AP | APW431 防火窓 シャッター付引違い窓 手動 スチールタイプ | 一重窓 | 引違い | 樹脂 | L4+G10+(3+3)+G10+L3 |  |  | 0 | [9 empty] | 仕様 | 0.39 | 0.24 | 0.09 | 0.24 | 0.16 | 0.06 | 仕様 | 0 | EB-3392 | 0 |  | 0
YKK AP | APW431 防火窓 シャッター付引違い窓 手動 スチールタイプ | 一重窓 | 引違い | 樹脂 | L3+G10+(3+3)+G10+L3 |  |  | 0 | [9 empty] | 仕様 | 0.39 | 0.24 | 0.09 | 0.24 | 0.16 | 0.06 | 仕様 | 0 | EB-3392 | 0 |  | 0
YKK AP | APW431 防火窓 シャッター付引違い窓 手動 スチールタイプ | ― | シャッターサッシ | ― | － | [20 empty] | 0 | EB-3392
YKK AP | APW431 防火窓 シャッター付引違い窓 電動 スチールタイプ | 一重窓 | 引違い | 樹脂 | L3+G12+3+G12+L3 |  |  | 0 | [9 empty] | 仕様 | 0.39 | 0.24 | 0.09 | 0.24 | 0.16 | 0.06 | 仕様 | 0 | EB-3300 | 0 |  | 0
YKK AP | APW431 防火窓 シャッター付引違い窓 電動 スチールタイプ | 一重窓 | 引違い | 樹脂 | L4+G11+3+G11+L4 |  |  | 0 | [9 empty] | 仕様 | 0.39 | 0.24 | 0.09 | 0.24 | 0.16 | 0.06 | 仕様 | 0 | EB-3300 | 0 |  | 0
YKK AP | APW431 防火窓 シャッター付引違い窓 電動 スチールタイプ | 一重窓 | 引違い | 樹脂 | L5+G10+3+G10+L5 |  |  | 0 | [9 empty] | 仕様 | 0.39 | 0.24 | 0.09 | 0.24 | 0.16 | 0.06 | 仕様 | 0 | EB-3300 | 0 |  | 0
YKK AP | APW431 防火窓 シャッター付引違い窓 電動 スチールタイプ | 一重窓 | 引違い | 樹脂 | L3+G11+5+G11+L3 |  |  | 0 | [9 empty] | 仕様 | 0.39 | 0.24 | 0.09 | 0.24 | 0.16 | 0.06 | 仕様 | 0 | EB-3300 | 0 |  | 0
YKK AP | APW431 防火窓 シャッター付引違い窓 電動 スチールタイプ | 一重窓 | 引違い | 樹脂 | L4+G10+(3+3)+G10+L3 |  |  | 0 | [9 empty] | 仕様 | 0.39 | 0.24 | 0.09 | 0.24 | 0.16 | 0.06 | 仕様 | 0 | EB-3300 | 0 |  | 0
YKK AP | APW431 防火窓 シャッター付引違い窓 電動 スチールタイプ | 一重窓 | 引違い | 樹脂 | L3+G10+(3+3)+G10+L3 |  |  | 0 | [9 empty] | 仕様 | 0.39 | 0.24 | 0.09 | 0.24 | 0.16 | 0.06 | 仕様 | 0 | EB-3300 | 0 |  | 0
YKK AP | APW431 防火窓 シャッター付引違い窓 電動 スチールタイプ | ― | シャッターサッシ | ― | － | [20 empty] | 0 | EB-3300
サッシ・ドア仕様リスト
外部開口部編
サッシ・ドア仕様リスト
外部開口部編
サッシ・ドア仕様リスト
外部開口部編